## Worksheet
NOMBRE | RERERENCIA | MARCA | CATEGORIA | PRECIO | ANCHO | ALTO | PROFUNDIDAD | PESO | CARACTERISTICAS | STOCK | DESCRIPCION | URL PRODUCTO
BRIDA LOCA AQT EN HD 14" (355 MM) | 0407 | AQT | ACCESORIOS | 697980 | 53 | 53 | 3 | 23 | Unidad de empaque:1 Unidad¦Material:Hierro Dúctil¦Uso:Conducción¦Color:AZUL RAL 5005¦Diametro:14"¦Certificaciones:0501 DE 2017¦Presión Nominal (PN):16 bar (232 psi)¦ | Si | <p>Brida fabricada en hierro nodular bajo norma ASTM A536 de altísima calidad. Diseñada para acoplarse con bridas norma ANSI e ISO. Ideal para unir accesorios bridados con tubería en polietileno.</p> | https://acuatubos.com.co/accesorios/1052-brida-loca-aqt-en-hd-14-355-mm.html
BRIDA LOCA AQT EN HD 20" (500 MM) | 0409 | AQT | ACCESORIOS | 1555740 | 42 | 42 | 5 | 50 | Unidad de empaque:1 Unidad¦Material:Hierro Dúctil¦Uso:Conducción¦Color:AZUL RAL 5005¦Diametro:20"¦Certificaciones:0501 DE 2017¦Presión Nominal (PN):16 bar (232 psi)¦ | Si | Brida fabricada en hierro nodular bajo norma ASTM A536 de altísima calidad. Diseñada para acoplarse con bridas norma ANSI e ISO. Ideal para unir accesorios bridados con tubería en polietileno. | https://acuatubos.com.co/accesorios/1053-brida-loca-aqt-en-hd-20-500-mm.html
BRIDA LOCA AQT EN HD 2 1/2" (75 MM) | 0410 | AQT | ACCESORIOS | 42540 | 19 | 19 | 2 | 2 | Unidad de empaque:1 Unidad¦Material:Hierro Dúctil¦Uso:Conducción¦Color:AZUL RAL 5005¦Diametro:2 1/2"¦Certificaciones:0501 DE 2017¦Presión Nominal (PN):16 bar (232 psi)¦ | Si | <p>Brida fabricada en hierro nodular bajo norma ASTM A536 de altísima calidad. Diseñada para acoplarse con bridas norma ANSI e ISO. Ideal para unir accesorios bridados con tubería en polietileno.</p> | https://acuatubos.com.co/accesorios/1054-brida-loca-aqt-en-hd-2-1-2-75-mm.html
BRIDA LOCA AQT EN HD CLASE 300 3" (90MM) | 0411 | AQT | ACCESORIOS | 105720 | 21 | 21 | 3 | 3 | Unidad de empaque:1 Unidad¦Material:Hierro Dúctil¦Uso:Conducción¦Color:AZUL RAL 5005¦Diametro:3"¦Certificaciones:0501 DE 2017¦Presión Nominal (PN):40 bar (580 psi)¦ | Si | Brida fabricada en hierro nodular bajo norma ASTM A536 de altísima calidad. Diseñada para acoplarse con bridas norma ANSI clase 300. Ideal para unir accesorios bridados con tubería en polietileno. | https://acuatubos.com.co/accesorios/1055-brida-loca-aqt-en-hd-clase-300-3-90mm.html
BRIDA LOCA AQT EN HD CLASE 300 2" (63MM) | 0412 | AQT | ACCESORIOS | 55920 | 17 | 17 | 3 | 3 | Unidad de empaque:1 Unidad¦Material:Hierro Dúctil¦Uso:Conducción¦Color:AZUL RAL 5005¦Diametro:2"¦Certificaciones:0501 DE 2017¦Presión Nominal (PN):40 bar (580 psi)¦ | Si | Brida fabricada en hierro nodular bajo norma ASTM A536 de altísima calidad. Diseñada para acoplarse con bridas norma ANSI clase 300. Ideal para unir accesorios bridados con tubería en polietileno. | https://acuatubos.com.co/accesorios/1056-brida-loca-aqt-en-hd-clase-300-2-63mm.html
BRIDA LOCA AQT EN HD 24" (630 MM) | 0418 | AQT | ACCESORIOS | 1805460 | 82 | 82 | 5 | 80 | Unidad de empaque:1 Unidad¦Material:Hierro Dúctil¦Uso:Conducción¦Color:AZUL RAL 5005¦Diametro:24"¦Certificaciones:0501 DE 2017¦Presión Nominal (PN):16 bar (232 psi)¦ | Si | Brida fabricada en hierro nodular bajo norma ASTM A536 de altísima calidad. Diseñada para acoplarse con bridas norma ANSI e ISO. Ideal para unir accesorios bridados con tubería en polietileno. | https://acuatubos.com.co/accesorios/1057-brida-loca-aqt-en-hd-24-630-mm.html
BRIDA LOCA AQT EN HD 18"- ANSI (450 MM) | 0420 | AQT | ACCESORIOS | 1327320 | 64 | 64 | 4 | 40 | Unidad de empaque:1 Unidad¦Material:Hierro Dúctil¦Uso:Conducción¦Color:AZUL RAL 5005¦Diametro:18"¦Certificaciones:0501 DE 2017¦Presión Nominal (PN):16 bar (232 psi)¦ | Si | <p>Brida fabricada en hierro nodular bajo norma ASTM A536 de altísima calidad. Diseñada para acoplarse con bridas norma ANSI clase 150. Ideal para unir accesorios bridados con tubería en polietileno.</p> | https://acuatubos.com.co/accesorios/1059-brida-loca-aqt-en-hd-18-ansi-450-mm.html
BRIDA LOCA AQT EN HD CLASE 300 4" (110MM) | 0421 | AQT | ACCESORIOS | 195660 | 23 | 23 | 3 | 9 | Unidad de empaque:1 Unidad¦Material:Hierro Dúctil¦Uso:Conducción¦Color:AZUL RAL 5005¦Diametro:4"¦Certificaciones:0501 DE 2017¦Presión Nominal (PN):40 bar (580 psi)¦ | Si | Brida fabricada en hierro nodular bajo norma ASTM A536 de altísima calidad. Diseñada para acoplarse con bridas norma ANSI clase 300. Ideal para unir accesorios bridados con tubería en polietileno. | https://acuatubos.com.co/accesorios/1060-brida-loca-aqt-en-hd-clase-300-4-110mm.html
BRIDA LOCA AQT EN HD CLASE 300 5" (125MM) | 0422 | AQT | ACCESORIOS | 178080 | 23 | 23 | 3 | 8 | Unidad de empaque:1 Unidad¦Material:Hierro Dúctil¦Uso:Conducción¦Color:AZUL RAL 5005¦Diametro:5"¦Certificaciones:0501 DE 2017¦Presión Nominal (PN):40 bar (580 psi)¦ | Si | <p>Brida fabricada en hierro nodular bajo norma ASTM A536 de altísima calidad. Diseñada para acoplarse con bridas norma ANSI clase 300. Ideal para unir accesorios bridados con tubería en polietileno.</p> <p>Diseñado para tubería de 125 mm, los agujeros y el diametro exterior de la brida, coinciden con los de una de 4" (110mm), por lo que es compatible con accesorios DN 100 o 4".</p> | https://acuatubos.com.co/accesorios/1061-brida-loca-aqt-en-hd-clase-300-5-125mm.html
BRIDA LOCA AQT EN HD CLASE 300 6" (160MM) | 0423 | AQT | ACCESORIOS | 332220 | 32 | 32 | 4 | 15 | Unidad de empaque:1 Unidad¦Material:Hierro Dúctil¦Uso:Conducción¦Color:AZUL RAL 5005¦Diametro:6"¦Certificaciones:0501 DE 2017¦Presión Nominal (PN):40 bar (580 psi)¦ | Si | Brida fabricada en hierro nodular bajo norma ASTM A536 de altísima calidad. Diseñada para acoplarse con bridas norma ANSI clase 300. Ideal para unir accesorios bridados con tubería en polietileno. | https://acuatubos.com.co/accesorios/1062-brida-loca-aqt-en-hd-clase-300-6-160mm.html
BRIDA LOCA AQT EN HD CLASE 300 7" (180MM) | 0424 | AQT | ACCESORIOS | 300780 | 32 | 32 | 4 | 14 | Unidad de empaque:1 Unidad¦Material:Hierro Dúctil¦Uso:Conducción¦Color:AZUL RAL 5005¦Diametro:7"¦Certificaciones:0501 DE 2017¦Presión Nominal (PN):40 bar (580 psi)¦ | Si | <p>Brida fabricada en hierro nodular bajo norma ASTM A536 de altísima calidad. Diseñada para acoplarse con bridas norma ANSI clase 300. Ideal para unir accesorios bridados con tubería en polietileno.</p> <p>Diseñado para tubería de 180 mm, los agujeros y el diametro exterior de la brida, coinciden con los de una de 6" (160mm), por lo que es compatible con accesorios DN 150 o 6".</p> | https://acuatubos.com.co/accesorios/1063-brida-loca-aqt-en-hd-clase-300-7-180mm.html
BRIDA LOCA AQT EN HD CLASE 300 8" (200MM) | 0425 | AQT | ACCESORIOS | 428400 | 38 | 38 | 4 | 20 | Unidad de empaque:1 Unidad¦Material:Hierro Dúctil¦Uso:Conducción¦Color:AZUL RAL 5005¦Diametro:8"¦Certificaciones:0501 DE 2017¦Presión Nominal (PN):40 bar (580 psi)¦ | Si | Brida fabricada en hierro nodular bajo norma ASTM A536 de altísima calidad. Diseñada para acoplarse con bridas norma ANSI clase 300. Ideal para unir accesorios bridados con tubería en polietileno. | https://acuatubos.com.co/accesorios/1064-brida-loca-aqt-en-hd-clase-300-8-200mm.html
BRIDA LOCA AQT EN HD CLASE 300 10" (250MM) | 0426 | AQT | ACCESORIOS | 756300 | 45 | 45 | 5 | 30 | Unidad de empaque:1 Unidad¦Material:Hierro Dúctil¦Uso:Conducción¦Color:AZUL RAL 5005¦Diametro:10"¦Certificaciones:0501 DE 2017¦Presión Nominal (PN):40 bar (580 psi)¦ | Si | Brida fabricada en hierro nodular bajo norma ASTM A536 de altísima calidad. Diseñada para acoplarse con bridas norma ANSI clase 300. Ideal para unir accesorios bridados con tubería en polietileno. | https://acuatubos.com.co/accesorios/1065-brida-loca-aqt-en-hd-clase-300-10-250mm.html
BRIDA LOCA AQT EN HD CLASE 300 12" (315MM) | 0427 | AQT | ACCESORIOS | 1096080 | 52 | 52 | 5 | 43 | Unidad de empaque:1 Unidad¦Material:Hierro Dúctil¦Uso:Conducción¦Color:AZUL RAL 5005¦Diametro:12"¦Certificaciones:0501 DE 2017¦Presión Nominal (PN):40 bar (580 psi)¦ | Si | Brida fabricada en hierro nodular bajo norma ASTM A536 de altísima calidad. Diseñada para acoplarse con bridas norma ANSI clase 300. Ideal para unir accesorios bridados con tubería en polietileno. | https://acuatubos.com.co/accesorios/1066-brida-loca-aqt-en-hd-clase-300-12-315mm.html
BRIDA LOCA AQT EN HD CLASE 300 14" (355MM) | 0428 | AQT | ACCESORIOS | 1784640 | 59 | 59 | 5 | 60 | Unidad de empaque:1 Unidad¦Material:Hierro Dúctil¦Uso:Conducción¦Color:AZUL RAL 5005¦Diametro:14"¦Certificaciones:0501 DE 2017¦Presión Nominal (PN):40 bar (580 psi)¦ | Si | Brida fabricada en hierro nodular bajo norma ASTM A536 de altísima calidad. Diseñada para acoplarse con bridas norma ANSI clase 300. Ideal para unir accesorios bridados con tubería en polietileno. | https://acuatubos.com.co/accesorios/1067-brida-loca-aqt-en-hd-clase-300-14-355mm.html
BRIDA LOCA AQT EN HD CLASE 300 16" (400MM) | 0429 | AQT | ACCESORIOS | 2237340 | 65 | 65 | 6 | 75 | Unidad de empaque:1 Unidad¦Material:Hierro Dúctil¦Uso:Conducción¦Color:AZUL RAL 5005¦Diametro:16"¦Certificaciones:0501 DE 2017¦Presión Nominal (PN):40 bar (580 psi)¦ | Si | Brida fabricada en hierro nodular bajo norma ASTM A536 de altísima calidad. Diseñada para acoplarse con bridas norma ANSI clase 300. Ideal para unir accesorios bridados con tubería en polietileno. | https://acuatubos.com.co/accesorios/1068-brida-loca-aqt-en-hd-clase-300-16-400mm.html
BRIDA LOCA AQT EN HD 22" (560MM) | 0430 | AQT | ACCESORIOS | 2173860 | 78 | 78 | 5 | 69 | Unidad de empaque:1 Unidad¦Material:Hierro Dúctil¦Uso:Conducción¦Color:AZUL RAL 5005¦Diametro:22"¦Certificaciones:0501 DE 2017¦Presión Nominal (PN):16 bar (232 psi)¦ | Si | Brida fabricada en hierro nodular bajo norma ASTM A536 de altísima calidad. Diseñada para acoplarse con bridas norma ANSI e ISO. Ideal para unir accesorios bridados con tubería en polietileno. | https://acuatubos.com.co/accesorios/1069-brida-loca-aqt-en-hd-22-560mm.html
BRIDA LOCA AQT EN HD 5" (125 MM) | 0431 | AQT | ACCESORIOS | 62100 | 23 | 23 | 2 | 3 | Unidad de empaque:1 Unidad¦Material:Hierro Dúctil¦Uso:Conducción¦Color:AZUL RAL 5005¦Diametro:5"¦Certificaciones:0501 DE 2017¦Presión Nominal (PN):16 bar (232 psi)¦ | Si | <p>Brida fabricada en hierro nodular bajo norma ASTM A536 de altísima calidad. Diseñada para acoplarse con bridas norma ANSI e ISO. Ideal para unir accesorios bridados con tubería en polietileno.</p> <p>Diseñado para tubería de 125 mm, los agujeros y el diametro exterior de la brida, coinciden con los de una de 4" (110mm), por lo que es compatible con accesorios DN 100 o 4".</p> | https://acuatubos.com.co/accesorios/1070-brida-loca-aqt-en-hd-5-125-mm.html
BRIDA LOCA AQT EN HD 7" (180 MM) | 0432 | AQT | ACCESORIOS | 103080 | 29 | 29 | 3 | 4.3 | Unidad de empaque:1 Unidad¦Material:Hierro Dúctil¦Uso:Conducción¦Color:AZUL RAL 5005¦Diametro:7"¦Certificaciones:0501 DE 2017¦Presión Nominal (PN):16 bar (232 psi)¦ | Si | <p>Brida fabricada en hierro nodular bajo norma ASTM A536 de altísima calidad. Diseñada para acoplarse con bridas norma ANSI e ISO. Ideal para unir accesorios bridados con tubería en polietileno.</p> <p>Diseñado para tubería de 180 mm, los agujeros y el diametro exterior de la brida, coinciden con los de una de 6" (160mm), por lo que es compatible con accesorios DN 150 o 6".</p> | https://acuatubos.com.co/accesorios/1071-brida-loca-aqt-en-hd-7-180-mm.html
UNION ARPOL REP ICZR A2E11 PN11 L200 18" (470-482) | 7727 | Arpol | En Acero Inox | 1580040 | 53 | 53 | 20 | 12 | Unidad de empaque:1 Unidad¦Tipo de inventario:Producto de venta bajo stock¦Material:Acero inoxidable¦Material:Caucho EPDM¦Uso:Conducción¦Diametro:18"¦Certificaciones:WRAS¦Certificaciones:0501 DE 2017¦Presión Nominal (PN):10 bar (145 psi)¦ | Si | <p>Unión en acero inoxidable con recubrimiento interno en EPDM perfecta para unir o reparar tuberías de 18" en GRP e Hierro Dúctil ISO.</p> | https://acuatubos.com.co/en-acero-inox/358-union-arpol-rep-iczr-a2e11-pn11-l200-18-470-482.html
UNION REP ICZR A2E11 PN11 L200 18" (487-499) | 7729 | Arpol | En Acero Inox | 1580040 | 53 | 53 | 20 | 12 | Unidad de empaque:1 Unidad¦Tipo de inventario:Producto de venta bajo pedido ¦Material:Acero inoxidable¦Material:Caucho EPDM¦Uso:Conducción¦Diametro:18"¦Certificaciones:WRAS¦Certificaciones:0501 DE 2017¦Presión Nominal (PN):10 bar (145 psi)¦ | Si | <p>Unión en acero inoxidable con recubrimiento interno en EPDM perfecta para unir o reparar tuberías de 18" en Hierro Dúctil AWWA y PVC C905</p> | https://acuatubos.com.co/en-acero-inox/360-union-rep-iczr-a2e11-pn11-l200-18-487-499.html
UNION ARPOL NEO+ PN10 L200 20" (500-525) | 7730 | Arpol | En Acero Inox | 1580040 | 55 | 55 | 20 | 12 | Unidad de empaque:1 Unidad¦Tipo de inventario:Producto de venta bajo pedido ¦Material:Acero inoxidable¦Material:Caucho EPDM¦Uso:Conducción¦Uso:Plomería¦Diametro:20"¦Certificaciones:WRAS¦Certificaciones:0501 DE 2017¦Presión Nominal (PN):10 bar (145 psi)¦ | Si | <p>Unión en acero inoxidable con recubrimiento interno en EPDM perfecta para unir o reparar tuberías de 20" en PVC y algunas fisuras en tubería de polietileno.</p> | https://acuatubos.com.co/en-acero-inox/361-union-arpol-neo-pn10-l200-20-500-525.html
UNION ARPOL NEO+ PN10 L200 20" (525-541) | 7733 | Arpol | En Acero Inox | 1739340 | 58 | 58 | 20 | 12 | Unidad de empaque:1 Unidad¦Tipo de inventario:Producto de venta bajo pedido ¦Material:Acero inoxidable¦Material:Caucho EPDM¦Uso:Conducción¦Diametro:20"¦Certificaciones:WRAS¦Certificaciones:0501 DE 2017¦Presión Nominal (PN):10 bar (145 psi)¦ | Si | <p>Unión en acero inoxidable con recubrimiento interno en EPDM perfecta para unir o reparar tuberías de 20" en GRP e Hierro Dúctil ISO</p> <p></p> | https://acuatubos.com.co/en-acero-inox/455-union-arpol-neo-pn10-l200-20-525-541.html
UNION ARPOL NEO+ PN12 L200 24" (599-615) | 7738 | Arpol | En Acero Inox | 1941300 | 65 | 65 | 20 | 13 | Unidad de empaque:1 Unidad¦Tipo de inventario:Producto de venta bajo pedido ¦Material:Acero inoxidable¦Material:Caucho EPDM¦Uso:Conducción¦Uso:Plomería¦Diametro:24"¦Certificaciones:WRAS¦Certificaciones:0501 DE 2017¦Presión Nominal (PN):13 bar (188 psi)¦ | Si | <p>Unión en acero inoxidable con recubrimiento interno en EPDM perfecta para unir o reparar tuberías de 24" en PVC</p> | https://acuatubos.com.co/en-acero-inox/460-union-arpol-neo-pn12-l200-24-599-615.html
UNION ARPOL NEO+ PN10 L200 28"(700-725) | 7741 | Arpol | En Acero Inox | 3097980 | 75 | 75 | 20 | 17 | Unidad de empaque:1 Unidad¦Tipo de inventario:Producto de venta bajo pedido ¦Material:Acero inoxidable¦Material:Caucho EPDM¦Uso:Conducción¦Uso:Plomería¦Diametro:24"¦Certificaciones:WRAS¦Certificaciones:0501 DE 2017¦Presión Nominal (PN):10 bar (145 psi)¦ | Si | <p>Unión en acero inoxidable con recubrimiento interno en EPDM perfecta para unir o reparar tuberías de 28" en GRP</p> | https://acuatubos.com.co/en-acero-inox/463-union-arpol-neo-pn10-l200-28700-725.html
UNION ARPOL NEO+ PN10 L200 36"(900-925) | 7743 | Arpol | En Acero Inox | 4046760 | 95 | 95 | 20 | 28 | Unidad de empaque:1 Unidad¦Tipo de inventario:Producto de venta bajo pedido ¦Material:Acero inoxidable¦Material:Caucho EPDM¦Uso:Conducción¦Uso:Plomería¦Diametro:36"¦Certificaciones:WRAS¦Certificaciones:0501 DE 2017¦Presión Nominal (PN):10 bar (145 psi)¦ | Si | <div style="font-size:medium;"><span style="font-size:11px;">Unión en acero inoxidable con recubrimiento interno en EPDM perfecta para unir o reparar tuberías de 18" en GRP</span></div> | https://acuatubos.com.co/en-acero-inox/465-union-arpol-neo-pn10-l200-36900-925.html
UNION ARPOL NEO+ PN13 L200 16" (419-431) | 7722 | Arpol | En Acero Inox | 1632960 | 47 | 47 | 20 | 10.5 | Unidad de empaque:1 Unidad¦Tipo de inventario:Producto de venta bajo pedido ¦Material:Acero inoxidable¦Material:Caucho EPDM¦Uso:Conducción¦Uso:Plomería¦Diametro:16"¦Certificaciones:WRAS¦Certificaciones:0501 DE 2017¦Presión Nominal (PN):13 bar (188 psi)¦ | Si | <p>Unión en acero inoxidable con recubrimiento interno en EPDM perfecta para unir o reparar tuberías de 16" en GRP</p> <p></p> | https://acuatubos.com.co/en-acero-inox/353-union-arpol-neo-pn13-l200-16-419-431.html
UNION FIX U A2E16 PN16 100MM C1 63MM | 7760 | Arpol | Uniones Arpol | 938160 | 9 | 11 | 10 | 2.5 | Unidad de empaque:1 Unidad¦Tipo de inventario:Producto de venta bajo pedido ¦Material:Acero inoxidable¦Material:Caucho EPDM¦Uso:Conducción¦Uso:Plomería¦Diametro:2"¦Certificaciones:WRAS¦Certificaciones:0501 DE 2017¦Presión Nominal (PN):16 bar (232 psi)¦ | Si | <p>Unión en acero inoxidable con recubrimiento interno en EPDM perfecta para unir o reparar tuberías de PE 63 mm.</p> | https://acuatubos.com.co/uniones-arpol/804-union-fix-u-a2e16-pn16-100mm-c1-63mm.html
UNION FIX U A2E16 PN16 118MM C1 160MM | 7763 | Arpol | En Acero Inox | 1794720 | 19 | 21 | 12 | 5 | Unidad de empaque:1 Unidad¦Tipo de inventario:Producto de venta bajo pedido ¦Material:Acero inoxidable¦Material:Caucho EPDM¦Uso:Conducción¦Uso:Plomería¦Diametro:6"¦Certificaciones:WRAS¦Certificaciones:0501 DE 2017¦Presión Nominal (PN):16 bar (232 psi)¦ | Si | <p>Unión en acero inoxidable con recubrimiento interno en EPDM perfecta para unir o reparar tuberías de PE 160 mm.</p> | https://acuatubos.com.co/en-acero-inox/807-union-fix-u-a2e16-pn16-118mm-c1-160mm.html
UNION FIX U A2E16 PN16 117MM C1 110MM | 7762 | Arpol | En Acero Inox | 1230720 | 13 | 15 | 12 | 3.5 | Unidad de empaque:1 Unidad¦Tipo de inventario:Producto de venta bajo pedido ¦Material:Acero inoxidable¦Material:Caucho EPDM¦Uso:Conducción¦Uso:Plomería¦Diametro:4"¦Certificaciones:WRAS¦Certificaciones:0501 DE 2017¦Presión Nominal (PN):16 bar (232 psi)¦ | Si | <p>Unión en acero inoxidable con recubrimiento interno en EPDM perfecta para unir o reparar tuberías de PE 110 mm.</p> | https://acuatubos.com.co/en-acero-inox/806-union-fix-u-a2e16-pn16-117mm-c1-110mm.html
UNION FIX U A2E16 PN16 117MM C1 90MM | 7761 | Arpol | En Acero Inox | 1126320 | 12 | 14 | 12 | 3 | Unidad de empaque:1 Unidad¦Tipo de inventario:Producto de venta bajo pedido ¦Material:Acero inoxidable¦Material:Caucho EPDM¦Uso:Conducción¦Uso:Plomería¦Diametro:3"¦Certificaciones:WRAS¦Certificaciones:0501 DE 2017¦Presión Nominal (PN):16 bar (232 psi)¦ | Si | <p>Unión en acero inoxidable con recubrimiento interno en EPDM perfecta para unir o reparar tuberías de PE 90 mm.</p> | https://acuatubos.com.co/en-acero-inox/805-union-fix-u-a2e16-pn16-117mm-c1-90mm.html
UNION FIX U A2E16 PN16 200MM C1 200MM | 7764 | Arpol | En Acero Inox | 3451020 | 24 | 26 | 20 | 6.5 | Unidad de empaque:1 Unidad¦Tipo de inventario:Producto de venta bajo pedido ¦Material:Acero inoxidable¦Material:Caucho EPDM¦Uso:Conducción¦Uso:Plomería¦Diametro:8"¦Certificaciones:WRAS¦Certificaciones:0501 DE 2017¦Presión Nominal (PN):16 bar (232 psi)¦ | Si | <p>Unión en acero inoxidable con recubrimiento interno en EPDM perfecta para unir o reparar tuberías de PE 200 mm.</p> | https://acuatubos.com.co/en-acero-inox/809-union-fix-u-a2e16-pn16-118mm-c1-160mm.html
UNION FIX U A2E16 PN16 200MM C1 250MM | 7765 | Arpol | En Acero Inox | 3895680 | 29 | 31 | 20 | 10 | Unidad de empaque:1 Unidad¦Tipo de inventario:Producto de venta bajo pedido ¦Material:Acero inoxidable¦Material:Caucho EPDM¦Uso:Conducción¦Uso:Plomería¦Diametro:10"¦Certificaciones:WRAS¦Certificaciones:0501 DE 2017¦Presión Nominal (PN):16 bar (232 psi)¦ | Si | <p>Unión en acero inoxidable con recubrimiento interno en EPDM perfecta para unir o reparar tuberías de PE 250 mm.</p> | https://acuatubos.com.co/en-acero-inox/808-union-fix-u-a2e16-pn16-118mm-c1-160mm.html
VÁLVULA REGULADORA DE PRESIÓN CL150 PASO TOTAL DE 2" | 8704 | Singer Valves | Válvulas de Control Hidráulico | 5394660 | 17 | 20 | 24 | 18 | Unidad de empaque:1 Unidad¦Tipo de inventario:Producto de venta bajo pedido ¦Material:Hierro Dúctil¦Uso:Conducción¦Color:AZUL ¦Diametro:2"¦Certificaciones:NSF¦Certificaciones:0501 DE 2017¦Presión Nominal (PN):16 bar (232 psi)¦ | Si | <p>Vlálvula reguladora de presión marca Singer.</p> | https://acuatubos.com.co/valvulas-de-control-hidraulico/784-valvula-reguladora-de-presion-cl150-paso-total-de-2.html
VÁLVULA REGULADORA DE PRESIÓN CL150 PASO TOTAL DE 3" | 8706 | Singer Valves | Válvulas de Control Hidráulico | 7834680 | 24 | 30 | 30 | 45 | Unidad de empaque:1 Unidad¦Tipo de inventario:Producto de venta bajo pedido ¦Material:Hierro Dúctil¦Uso:Conducción¦Color:AZUL ¦Diametro:3"¦Certificaciones:NSF¦Certificaciones:0501 DE 2017¦Presión Nominal (PN):16 bar (232 psi)¦ | Si | <p>Vlálvula reguladora de presión marca Singer.</p> | https://acuatubos.com.co/valvulas-de-control-hidraulico/785-valvula-reguladora-de-presion-cl150-paso-total-de-3.html
VÁLVULA REGULADORA DE PRESIÓN CL150 PASO TOTAL DE 4" | 8707 | Singer Valves | Válvulas de Control Hidráulico | 92301120 | 28 | 35 | 38 | 79 | Unidad de empaque:1 Unidad¦Tipo de inventario:Producto de venta bajo pedido ¦Material:Hierro Dúctil¦Uso:Conducción¦Color:AZUL ¦Diametro:4"¦Certificaciones:NSF¦Certificaciones:0501 DE 2017¦Presión Nominal (PN):16 bar (232 psi)¦ | Si | <p>Vlálvula reguladora de presión marca Singer.</p> | https://acuatubos.com.co/valvulas-de-control-hidraulico/786-valvula-reguladora-de-presion-cl150-paso-total-de-4.html
VÁLVULA REGULADORA DE PRESIÓN CL150 PASO TOTAL DE 6" | 8708 | Singer Valves | Válvulas de Control Hidráulico | 13511880 | 33 | 53 | 50 | 160 | Unidad de empaque:1 Unidad¦Tipo de inventario:Producto de venta bajo pedido ¦Material:Hierro Dúctil¦Uso:Conducción¦Color:AZUL ¦Diametro:6"¦Certificaciones:NSF¦Certificaciones:0501 DE 2017¦Presión Nominal (PN):16 bar (232 psi)¦ | Si | <p>Vlálvula reguladora de presión marca Singer.</p> | https://acuatubos.com.co/valvulas-de-control-hidraulico/787-valvula-reguladora-de-presion-cl150-paso-total-de-6.html
VÁLVULA REGULADORA DE PRESIÓN CL150 PASO TOTAL DE 8" | 8709 | Singer Valves | Válvulas de Control Hidráulico | 23947440 | 41 | 71 | 65 | 250 | Unidad de empaque:1 Unidad¦Tipo de inventario:Producto de venta bajo pedido ¦Material:Hierro Dúctil¦Uso:Conducción¦Color:AZUL ¦Diametro:8"¦Certificaciones:NSF¦Certificaciones:0501 DE 2017¦Presión Nominal (PN):16 bar (232 psi)¦ | Si | <p>Vlálvula reguladora de presión marca Singer.</p> | https://acuatubos.com.co/valvulas-de-control-hidraulico/788-valvula-reguladora-de-presion-cl150-paso-total-de-8.html
VÁLVULA REGULADORA DE PRESIÓN CL150 PASO TOTAL DE 10" | 8710 | Singer Valves | Válvulas de Control Hidráulico | 35700360 | 56 | 82 | 76 | 480 | Unidad de empaque:1 Unidad¦Tipo de inventario:Producto de venta bajo pedido ¦Material:Hierro Dúctil¦Uso:Conducción¦Color:AZUL ¦Diametro:10"¦Certificaciones:NSF¦Certificaciones:0501 DE 2017¦Presión Nominal (PN):16 bar (232 psi)¦ | Si | <p>Vlálvula reguladora de presión marca Singer.</p> | https://acuatubos.com.co/valvulas-de-control-hidraulico/789-valvula-reguladora-de-presion-cl150-paso-total-de-8.html
VÁLVULA REGULADORA DE PRESIÓN CL150 PASO TOTAL DE 12" | 8711 | Singer Valves | Válvulas de Control Hidráulico | 50173260 | 66 | 92 | 87 | 590 | Unidad de empaque:1 Unidad¦Tipo de inventario:Producto de venta bajo pedido ¦Material:Hierro Dúctil¦Uso:Conducción¦Color:AZUL ¦Diametro:12"¦Certificaciones:NSF¦Certificaciones:0501 DE 2017¦Presión Nominal (PN):16 bar (232 psi)¦ | Si | <p>Vlálvula reguladora de presión marca Singer.</p> | https://acuatubos.com.co/valvulas-de-control-hidraulico/790-valvula-reguladora-de-presion-cl150-paso-total-de-8.html
VÁLVULA REGULADORA DE PRESIÓN CL150 PASO REDUCIDO DE 3" | 8720 | Singer Valves | Válvulas de Control Hidráulico | 6435180 | 21 | 29 | 31 | 34 | Unidad de empaque:1 Unidad¦Tipo de inventario:Producto de venta bajo pedido ¦Material:Hierro Dúctil¦Uso:Conducción¦Color:AZUL ¦Diametro:3"¦Certificaciones:NSF¦Certificaciones:0501 DE 2017¦Presión Nominal (PN):16 bar (232 psi)¦ | Si | <p>Vlálvula reguladora de presión marca Singer.</p> | https://acuatubos.com.co/valvulas-de-control-hidraulico/791-valvula-reguladora-de-presion-cl150-paso-reducido-de-3.html
VÁLVULA REGULADORA DE PRESIÓN CL150 PASO REDUCIDO DE 4" | 8721 | Singer Valves | Válvulas de Control Hidráulico | 8385360 | 25 | 37 | 38 | 47 | Unidad de empaque:1 Unidad¦Tipo de inventario:Producto de venta bajo pedido ¦Material:Hierro Dúctil¦Uso:Conducción¦Color:AZUL ¦Diametro:4"¦Certificaciones:NSF¦Certificaciones:0501 DE 2017¦Presión Nominal (PN):16 bar (232 psi)¦ | Si | <p>Vlálvula reguladora de presión marca Singer.</p> | https://acuatubos.com.co/valvulas-de-control-hidraulico/793-valvula-reguladora-de-presion-cl150-paso-reducido-de-4.html
VÁLVULA REGULADORA DE PRESIÓN CL150 PASO REDUCIDO DE 6" | 8722 | Singer Valves | Válvulas de Control Hidráulico | 10758420 | 32 | 41 | 51 | 113 | Unidad de empaque:1 Unidad¦Tipo de inventario:Producto de venta bajo pedido ¦Material:Hierro Dúctil¦Uso:Conducción¦Color:AZUL ¦Diametro:6"¦Certificaciones:NSF¦Certificaciones:0501 DE 2017¦Presión Nominal (PN):16 bar (232 psi)¦ | Si | <p>Vlálvula reguladora de presión marca Singer.</p> | https://acuatubos.com.co/valvulas-de-control-hidraulico/794-valvula-reguladora-de-presion-cl150-paso-total-de-6.html
VÁLVULA REGULADORA DE PRESIÓN CL150 PASO REDUCIDO DE 8" | 8723 | Singer Valves | Válvulas de Control Hidráulico | 16481280 | 40 | 53 | 64 | 227 | Unidad de empaque:1 Unidad¦Tipo de inventario:Producto de venta bajo pedido ¦Material:Hierro Dúctil¦Uso:Conducción¦Color:AZUL ¦Diametro:8"¦Certificaciones:NSF¦Certificaciones:0501 DE 2017¦Presión Nominal (PN):16 bar (232 psi)¦ | Si | <p>Vlálvula reguladora de presión marca Singer.</p> | https://acuatubos.com.co/valvulas-de-control-hidraulico/795-valvula-reguladora-de-presion-cl150-paso-total-de-8.html
VÁLVULA REGULADORA DE PRESIÓN CL150 PASO REDUCIDO DE 10" | 8724 | Singer Valves | Válvulas de Control Hidráulico | 26372220 | 50 | 69 | 62 | 295 | Unidad de empaque:1 Unidad¦Tipo de inventario:Producto de venta bajo pedido ¦Material:Hierro Dúctil¦Uso:Conducción¦Color:AZUL ¦Diametro:10"¦Certificaciones:NSF¦Certificaciones:0501 DE 2017¦Presión Nominal (PN):16 bar (232 psi)¦ | Si | <p>Vlálvula reguladora de presión marca Singer.</p> | https://acuatubos.com.co/valvulas-de-control-hidraulico/796-valvula-reguladora-de-presion-cl150-paso-reducido-de-10.html
VÁLVULA REGULADORA DE PRESIÓN CL150 PASO REDUCIDO DE 12" | 8725 | Singer Valves | Válvulas de Control Hidráulico | 39220500 | 56 | 83 | 70 | 408 | Unidad de empaque:1 Unidad¦Tipo de inventario:Producto de venta bajo pedido ¦Material:Hierro Dúctil¦Uso:Conducción¦Color:AZUL ¦Diametro:12"¦Certificaciones:NSF¦Certificaciones:0501 DE 2017¦Presión Nominal (PN):16 bar (232 psi)¦ | Si | <p>Vlálvula reguladora de presión marca Singer.</p> | https://acuatubos.com.co/valvulas-de-control-hidraulico/797-valvula-reguladora-de-presion-cl150-paso-total-de-8.html
REGISTRO CORTE AF CON ACOPLE PARA MEDIDOR DE 1/2" X PE 16 MM | 4143 |  | REGISTROS | 12000 | 0 | 0 | 0 | 0 | Material:Latón¦Uso:Acometida domiciliaria¦Tipo de rosca:NPT¦Diametro:1/2"¦Presión Nominal (PN):16 bar (232 psi)¦ | Si |  | https://acuatubos.com.co/registros/767-reg-corte-sencillo-1-2h-dzrx1-2h-dzr-largo-en-pvc-3163.html
REGISTRO CORTE AF H - ACOPLE MEDIDOR EN BRONCE DE 1/2" | 4144 |  | REGISTROS | 12000 | 0 | 0 | 0 | 0 | Material:Latón¦Uso:Acometida domiciliaria¦Tipo de rosca:NPT¦Diametro:1/2"¦Presión Nominal (PN):16 bar (232 psi)¦ | Si |  | https://acuatubos.com.co/registros/768-reg-corte-sencillo-1-2h-dzrx1-2h-dzr-largo-en-pvc-3163.html
REGISTRO CORTE AF CON ACOPLE PARA MEDIDOR DE 1/2" X PE 20MM | 4147 |  | REGISTROS | 8500 | 0 | 0 | 0 | 0 | Material:Latón¦Uso:Acometida domiciliaria¦Tipo de rosca:NPT¦Diametro:1/2"¦Presión Nominal (PN):16 bar (232 psi)¦ | Si |  | https://acuatubos.com.co/registros/769-reg-corte-sencillo-1-2h-dzrx1-2h-dzr-largo-en-pvc-3163.html
REGISTRO CORTE AF H-H EN BRONCE DE 3/4" | 4148 |  | REGISTROS | 22500 | 0 | 0 | 0 | 0 | Material:Latón¦Uso:Acometida domiciliaria¦Tipo de rosca:NPT¦Diametro:3/4"¦Presión Nominal (PN):16 bar (232 psi)¦ | Si |  | https://acuatubos.com.co/registros/770-reg-corte-sencillo-1-2h-dzrx1-2h-dzr-largo-en-pvc-3163.html
REGISTRO CORTE AF H-H EN BRONCE DE 1" | 4149 |  | REGISTROS | 50000 | 0 | 0 | 0 | 0 | Material:Latón¦Uso:Acometida domiciliaria¦Tipo de rosca:NPT¦Diametro:1"¦Presión Nominal (PN):16 bar (232 psi)¦ | Si |  | https://acuatubos.com.co/registros/771-reg-corte-sencillo-1-2h-dzrx1-2h-dzr-largo-en-pvc-3163.html
REGISTRO CORTE AF H-PE EN BRONCE DE 1/2" X 20 MM | 4308 |  | REGISTROS | 10100 | 0 | 0 | 0 | 0 | Material:Latón¦Uso:Acometida domiciliaria¦Tipo de rosca:NPT¦Diametro:1/2"¦Presión Nominal (PN):16 bar (232 psi)¦ | Si |  | https://acuatubos.com.co/registros/772-reg-corte-sencillo-1-2h-dzrx1-2h-dzr-largo-en-pvc-3163.html
REGISTRO INCORP M-H EN COBRE DE 1/2" | 4430 |  | REGISTROS | 32820 | 0 | 0 | 0 | 0 | Material:Latón¦Uso:Acometida domiciliaria¦Tipo de rosca:NPT¦Diametro:1/2"¦Presión Nominal (PN):16 bar (232 psi)¦ | Si |  | https://acuatubos.com.co/registros/773-reg-corte-sencillo-1-2h-dzrx1-2h-dzr-largo-en-pvc-3163.html
REGISTRO INCORP M-PE EN BRONCE DE 1/2" X 16MM | 4472 |  | REGISTROS | 8500 | 0 | 0 | 0 | 0 | Material:Latón¦Uso:Acometida domiciliaria¦Tipo de rosca:NPT¦Diametro:1/2"¦Presión Nominal (PN):16 bar (232 psi)¦ | Si |  | https://acuatubos.com.co/registros/774-reg-corte-sencillo-1-2h-dzrx1-2h-dzr-largo-en-pvc-3163.html
REGISTRO CORTE SENCILLO PVC HH 1/2" | 4130 | PCP | REGISTROS | 8500 | 3.4 | 5.8 | 5.8 | 0.11 | Unidad de empaque:Caja x 10 unidades¦Material:PVC¦Uso:Acometida domiciliaria¦Tipo de rosca:NPT¦Diametro:1/2"¦Inserto:Bronce DZR¦Presión Nominal (PN):16 bar (232 psi)¦ | Si |  | https://acuatubos.com.co/registros/775-reg-corte-sencillo-1-2h-dzrx1-2-h-dzr-corto-en-pvc-3164.html
REGISTRO CORTE AF PVC HH 1/2" | 4131 | PCP | REGISTROS | 12400 | 3.4 | 5.8 | 5.8 | 0.11 | Unidad de empaque:Caja x 10 unidades¦Material:PVC¦Uso:Acometida domiciliaria¦Tipo de rosca:NPT¦Diametro:1/2"¦Inserto:Bronce DZR¦Presión Nominal (PN):16 bar (232 psi)¦ | Si |  | https://acuatubos.com.co/registros/776-reg-corte-sencillo-1-2h-dzrx1-2-h-dzr-corto-en-pvc-3164.html
REGISTRO INCORPORACION PVC M 1/2" X PE 20MM | 4134 | PCP | REGISTROS | 14150 | 3.4 | 5.8 | 5.8 | 0.11 | Unidad de empaque:Caja x 10 unidades¦Material:PVC¦Uso:Acometida domiciliaria¦Tipo de rosca:NPT¦Diametro:1/2"¦Inserto:Bronce DZR¦Presión Nominal (PN):16 bar (232 psi)¦ | Si |  | https://acuatubos.com.co/registros/778-reg-corte-sencillo-1-2h-dzrx1-2-h-dzr-corto-en-pvc-3164.html
REGISTRO CORTE AF PVC 1/2" X PE 20MM | 4136 | PCP | REGISTROS | 10100 | 3.4 | 5.8 | 5.8 | 0.11 | Unidad de empaque:Caja x 10 unidades¦Material:PVC¦Uso:Acometida domiciliaria¦Tipo de rosca:NPT¦Diametro:1/2"¦Inserto:Bronce DZR¦Presión Nominal (PN):16 bar (232 psi)¦ | Si |  | https://acuatubos.com.co/registros/780-reg-corte-sencillo-1-2h-dzrx1-2-h-dzr-corto-en-pvc-3164.html
REGISTRO CORTE AF H-PE EN COBRE DE 1/2" X 20 MM | 4319 |  | REGISTROS | 20880 | 0 | 0 | 0 | 0 | Material:Latón¦Uso:Acometida domiciliaria¦Tipo de rosca:NPT¦Diametro:1/2"¦Presión Nominal (PN):16 bar (232 psi)¦ | Si |  | https://acuatubos.com.co/registros/781-reg-corte-sencillo-1-2h-dzrx1-2h-dzr-largo-en-pvc-3163.html
REGISTRO CORTE AF H-H EN COBRE DE 1/2" | 4320 |  | REGISTROS | 14820 | 0 | 0 | 0 | 0 | Material:Latón¦Uso:Acometida domiciliaria¦Tipo de rosca:NPT¦Diametro:1/2"¦Presión Nominal (PN):16 bar (232 psi)¦ | Si |  | https://acuatubos.com.co/registros/782-reg-corte-sencillo-1-2h-dzrx1-2h-dzr-largo-en-pvc-3163.html
MEDIDOR DE 1/2" VOLUMÉTRICO V40P (R400 V15 G3/4X7/8 F115) | 3708 AC | George Kent | MEDIDORES DE AGUA | 145400 | 9.5 | 16.6 | 11.5 | 0.5 | Tipo de inventario:Producto de venta bajo stock¦Material:Polímero de alta resistencia¦Uso:Acometida domiciliaria¦Color:GRIS¦Tipo de rosca:G 3/4" x G 7/8"¦Diametro:1/2"¦Certificaciones:Calibración acreditada por ONAC¦Certificaciones:OIML R¦Certificaciones:ISO 4064¦Certificaciones:0501 DE 2017¦Presión Nominal (PN):16 bar (232 psi)¦Garantía:3 años¦ | Si | <p>Medidor volumétrico, robusto y de alta precisión, cuerpo en polímero rango metrológico 400. <strong>Incluye acoples en nylon y certificado de calibración.</strong></p> <p><strong>Longitud entre roscas 115 mm</strong></p> | https://acuatubos.com.co/medidores-de-agua/798-medidor-de-12-volumetrico-v40p-r400-v15-g34x78-f115.html
LUBRICANTE UNION MECÁNICA 500 GR | 9900 | Tecnofix | HERRAMIENTAS | 24960 | 0 | 0 | 0 | 0.5 | Unidad de empaque:1 Unidad¦Tipo de inventario:Producto de venta bajo stock¦Uso:Plomería¦ | Si |  | https://acuatubos.com.co/herramientas/799-lubricante-union-mecanica-500-gr.html
LIMPIADOR PARA PVC 1/4 GAL | 9950 | Tecnofix | HERRAMIENTAS | 30180 | 0 | 0 | 0 | 0 | Unidad de empaque:1 Unidad¦Tipo de inventario:Producto de venta bajo stock¦Uso:Plomería¦ | Si |  | https://acuatubos.com.co/herramientas/800-limpiador-para-pvc-14-gal.html
LIMPIADOR PARA PVC 12 ONZAS | 9951 | Tecnofix | HERRAMIENTAS | 16440 | 0 | 0 | 0 | 0 | Unidad de empaque:1 Unidad¦Tipo de inventario:Producto de venta bajo stock¦Uso:Plomería¦ | Si |  | https://acuatubos.com.co/herramientas/801-limpiador-para-pvc-12-onzas.html
SOLDADURA PEGA HUMEDA PARA PVC 1/4 GAL | 9707 | Tecnofix | HERRAMIENTAS | 63900 | 0 | 0 | 0 | 0 | Unidad de empaque:1 Unidad¦Tipo de inventario:Producto de venta bajo stock¦Uso:Plomería¦ | Si |  | https://acuatubos.com.co/herramientas/802-soldadura-pega-humeda-para-pvc-14-gal.html
SOLDADURA PARA PVC 1/8 GAL | 9704 | Tecnofix | HERRAMIENTAS | 32040 | 0 | 0 | 0 | 0 | Unidad de empaque:1 Unidad¦Tipo de inventario:Producto de venta bajo stock¦Uso:Plomería¦ | Si |  | https://acuatubos.com.co/herramientas/803-soldadura-para-pvc-18-gal.html
TEE TERMOFUSIONABLE EN PEAD PN10 90MM X 63MM | 2010 | Eurostandard | PEAD Termofusión | 125100 | 9 | 20 | 30 | 0.8 | Unidad de empaque:Caja x 1 unidad¦Tipo de inventario:Producto de venta bajo pedido ¦Material:Polietileno¦Uso:Conducción¦Diametro:2"¦Diametro:3"¦Certificaciones:WRAS¦Certificaciones:DVGW¦Certificaciones:0501 DE 2017¦Presión Nominal (PN):10 bar (145 psi)¦ | Si | Accesorio en polietileno de alta densidad inyectado a base de resina virgen PE100 que garantiza su resistencia en el medio ambiente por 50 años, tiene varios certificados y aprobaciones cómo la WRAS y la 0501 del 2017. Resistente a los rayos UV. Posee certificación FM para red conta incendio | https://acuatubos.com.co/pead-termofusion/1074-tee-termofusionable-en-pead-pn10-90mm-x-63mm-8028742030484.html
TEE TERMOFUSIONABLE EN PEAD PN10 90MM X 75MM | 2011 | Eurostandard | PEAD Termofusión | 125100 | 9 | 20 | 30 | 0.8 | Unidad de empaque:1 Unidad¦Tipo de inventario:Producto de venta bajo pedido ¦Material:Polietileno¦Uso:Conducción¦Diametro:3"¦Diametro:2 1/2"¦Certificaciones:WRAS¦Certificaciones:DVGW¦Certificaciones:0501 DE 2017¦Presión Nominal (PN):10 bar (145 psi)¦ | Si | <p>Accesorio en polietileno de alta densidad (PEAD) inyectado a base de resina virgen PE100 que garantiza su resistencia en el medio ambiente por 50 años, tiene varios certificados y aprobaciones cómo la WRAS y la 0501 del 2017. Resistente a los rayos UV. Posee certificación FM para red conta incendio</p> | https://acuatubos.com.co/pead-termofusion/1075-tee-termofusionable-en-pead-pn10-90mm-x-75mm-8028742029495.html
TEE TERMOFUSIONABLE EN PEAD PN10 110MM X 63MM | 2012 | Eurostandard | PEAD Termofusión | 175260 | 11 | 22 | 32 | 1.2 | Unidad de empaque:1 Unidad¦Tipo de inventario:Producto de venta bajo pedido ¦Material:Polietileno¦Uso:Conducción¦Diametro:2"¦Diametro:4"¦Certificaciones:WRAS¦Certificaciones:DVGW¦Certificaciones:0501 DE 2017¦Presión Nominal (PN):10 bar (145 psi)¦ | Si | <p>Accesorio en polietileno de alta densidad (PEAD) inyectado a base de resina virgen PE100 que garantiza su resistencia en el medio ambiente por 50 años, tiene varios certificados y aprobaciones cómo la WRAS y la 0501 del 2017. Resistente a los rayos UV. Posee certificación FM para red conta incendio</p> | https://acuatubos.com.co/pead-termofusion/1076-tee-termofusionable-en-pead-pn10-110mm-x-63mm-8028742029501.html
TEE TERMOFUSIONABLE EN PEAD PN10 110MM X 75MM | 2013 | Eurostandard | PEAD Termofusión | 175260 | 11 | 22 | 32 | 1.8 | Unidad de empaque:Caja x 1 unidad¦Tipo de inventario:Producto de venta bajo pedido ¦Material:Polietileno¦Uso:Conducción¦Diametro:4"¦Diametro:2 1/2"¦Certificaciones:WRAS¦Certificaciones:DVGW¦Certificaciones:0501 DE 2017¦Presión Nominal (PN):10 bar (145 psi)¦ | Si | <p>Accesorio en polietileno de alta densidad (PEAD) inyectado a base de resina virgen PE100 que garantiza su resistencia en el medio ambiente por 50 años, tiene varios certificados y aprobaciones cómo la WRAS y la 0501 del 2017. Resistente a los rayos UV. Posee certificación FM para red conta incendio</p> | https://acuatubos.com.co/pead-termofusion/1077-tee-termofusionable-en-pead-pn10-110mm-x-75mm-8028742030507.html
TEE TERMOFUSIONABLE EN PEAD PN10 200MM X 110MM | 2020 | Eurostandard | PEAD Termofusión | 545460 | 20 | 36 | 52 | 4.8 | Unidad de empaque:1 Unidad¦Tipo de inventario:Producto de venta bajo pedido ¦Material:Polietileno¦Uso:Conducción¦Diametro:4"¦Diametro:8"¦Certificaciones:WRAS¦Certificaciones:DVGW¦Certificaciones:0501 DE 2017¦Presión Nominal (PN):10 bar (145 psi)¦ | Si | Accesorio en polietileno de alta densidad inyectado a base de resina virgen PE100 que garantiza su resistencia en el medio ambiente por 50 años, tiene varios certificados y aprobaciones cómo la WRAS y la 0501 del 2017. Resistente a los rayos UV. Posee certificación FM para red conta incendio | https://acuatubos.com.co/pead-termofusion/1081-tee-termofusionable-en-pead-pn10-200mm-x-110mm-8028742047901.html
TEE TERMOFUSIONABLE EN PEAD PN10 160MM X 110MM | 2017 | Eurostandard | PEAD Termofusión | 340200 | 16 | 30 | 44 | 2.8 | Unidad de empaque:1 Unidad¦Tipo de inventario:Producto de venta bajo pedido ¦Material:Polietileno¦Uso:Conducción¦Diametro:4"¦Diametro:6"¦Certificaciones:WRAS¦Certificaciones:DVGW¦Certificaciones:0501 DE 2017¦Presión Nominal (PN):10 bar (145 psi)¦ | Si | <p>Accesorio en polietileno de alta densidad (PEAD) inyectado a base de resina virgen PE100 que garantiza su resistencia en el medio ambiente por 50 años, tiene varios certificados y aprobaciones cómo la WRAS y la 0501 del 2017. Resistente a los rayos UV. Posee certificación FM para red conta incendio</p> | https://acuatubos.com.co/pead-termofusion/1080-tee-termofusionable-en-pead-pn10-160mm-x-110mm-8028742047895.html
TEE TERMOFUSIONABLE EN PEAD PN10 160MM X 90MM | 2016 | Eurostandard | PEAD Termofusión | 340200 | 16 | 30 | 44 | 2.7 | Unidad de empaque:1 Unidad¦Tipo de inventario:Producto de venta bajo pedido ¦Material:Polietileno¦Uso:Conducción¦Diametro:3"¦Diametro:6"¦Certificaciones:WRAS¦Certificaciones:DVGW¦Certificaciones:0501 DE 2017¦Presión Nominal (PN):10 bar (145 psi)¦ | Si | <p>Accesorio en polietileno de alta densidad (PEAD) inyectado a base de resina virgen PE100 que garantiza su resistencia en el medio ambiente por 50 años, tiene varios certificados y aprobaciones cómo la WRAS y la 0501 del 2017. Resistente a los rayos UV. Posee certificación FM para red conta incendio</p> | https://acuatubos.com.co/pead-termofusion/1079-tee-termofusionable-en-pead-pn10-160mm-x-90mm-8028742047888.html
TEE TERMOFUSIONABLE EN PEAD PN10 200MM X 160MM | 2021 | Eurostandard | PEAD Termofusión | 545460 | 20 | 36 | 52 | 4.9 | Unidad de empaque:1 Unidad¦Tipo de inventario:Producto de venta bajo pedido ¦Material:Polietileno¦Uso:Conducción¦Diametro:6"¦Diametro:8"¦Certificaciones:WRAS¦Certificaciones:DVGW¦Certificaciones:0501 DE 2017¦Presión Nominal (PN):10 bar (145 psi)¦ | Si | <p>Accesorio en polietileno de alta densidad (PEAD) inyectado a base de resina virgen PE100 que garantiza su resistencia en el medio ambiente por 50 años, tiene varios certificados y aprobaciones cómo la WRAS y la 0501 del 2017. Resistente a los rayos UV. Posee certificación FM para red conta incendio</p> | https://acuatubos.com.co/pead-termofusion/1082-tee-termofusionable-en-pead-pn10-200mm-x-160mm-8028742047918.html
TEE TERMOFUSIONABLE EN PEAD PN10 250MM X 110MM | 2022 | Eurostandard | PEAD Termofusión | 913200 | 25 | 44 | 62 | 9.5 | Unidad de empaque:1 Unidad¦Tipo de inventario:Producto de venta bajo pedido ¦Material:Polietileno¦Uso:Conducción¦Diametro:4"¦Diametro:10"¦Certificaciones:WRAS¦Certificaciones:DVGW¦Certificaciones:0501 DE 2017¦Presión Nominal (PN):10 bar (145 psi)¦ | Si | <p>Accesorio en polietileno de alta densidad (PEAD) inyectado a base de resina virgen PE100 que garantiza su resistencia en el medio ambiente por 50 años, tiene varios certificados y aprobaciones cómo la WRAS y la 0501 del 2017. Resistente a los rayos UV. Posee certificación FM para red conta incendio</p> | https://acuatubos.com.co/pead-termofusion/1083-tee-termofusionable-en-pead-pn10-250mm-x-110mm-8028742049530.html
TEE TERMOFUSIONABLE EN PEAD PN10 250MM X 160MM | 2023 | Eurostandard | PEAD Termofusión | 913200 | 25 | 44 | 62 | 9.7 | Unidad de empaque:1 Unidad¦Tipo de inventario:Producto de venta bajo pedido ¦Material:Polietileno¦Uso:Conducción¦Diametro:6"¦Diametro:10"¦Certificaciones:WRAS¦Certificaciones:DVGW¦Certificaciones:0501 DE 2017¦Presión Nominal (PN):10 bar (145 psi)¦ | Si | <p>Accesorio en polietileno de alta densidad (PEAD) inyectado a base de resina virgen PE100 que garantiza su resistencia en el medio ambiente por 50 años, tiene varios certificados y aprobaciones cómo la WRAS y la 0501 del 2017. Resistente a los rayos UV. Posee certificación FM para red conta incendio</p> | https://acuatubos.com.co/pead-termofusion/1084-tee-termofusionable-en-pead-pn10-250mm-x-160mm-8028742049523.html
TEE TERMOFUSIONABLE EN PEAD PN10 250MM X 200MM | 2024 | Eurostandard | PEAD Termofusión | 1404300 | 25 | 44 | 62 | 11.5 | Unidad de empaque:1 Unidad¦Tipo de inventario:Producto de venta bajo pedido ¦Material:Polietileno¦Uso:Conducción¦Diametro:8"¦Diametro:10"¦Certificaciones:WRAS¦Certificaciones:DVGW¦Certificaciones:0501 DE 2017¦Presión Nominal (PN):10 bar (145 psi)¦ | Si | <p>Accesorio en polietileno de alta densidad (PEAD) inyectado a base de resina virgen PE100 que garantiza su resistencia en el medio ambiente por 50 años, tiene varios certificados y aprobaciones cómo la WRAS y la 0501 del 2017. Resistente a los rayos UV. Posee certificación FM para red conta incendio</p> | https://acuatubos.com.co/pead-termofusion/1085-tee-termofusionable-en-pead-pn10-250mm-x-200mm-8028742029679.html
TEE TERMOFUSIONABLE EN PEAD PN10 315MM X 160MM | 2025 | Eurostandard | PEAD Termofusión | 2554920 | 32 | 55 | 78 | 21.5 | Unidad de empaque:1 Unidad¦Tipo de inventario:Producto de venta bajo pedido ¦Material:Polietileno¦Uso:Conducción¦Diametro:6"¦Diametro:12"¦Certificaciones:WRAS¦Certificaciones:DVGW¦Certificaciones:0501 DE 2017¦Presión Nominal (PN):10 bar (145 psi)¦ | Si | <p>Accesorio en polietileno de alta densidad (PEAD) inyectado a base de resina virgen PE100 que garantiza su resistencia en el medio ambiente por 50 años, tiene varios certificados y aprobaciones cómo la WRAS y la 0501 del 2017. Resistente a los rayos UV. Posee certificación FM para red conta incendio</p> | https://acuatubos.com.co/pead-termofusion/1086-tee-termofusionable-en-pead-pn10-315mm-x-160mm-8028742036226.html
TEE TERMOFUSIONABLE EN PEAD PN10 315MM X 200MM | 2026 | Eurostandard | PEAD Termofusión | 2713500 | 32 | 55 | 78 | 22.9 | Unidad de empaque:1 Unidad¦Tipo de inventario:Producto de venta bajo pedido ¦Material:Polietileno¦Uso:Conducción¦Diametro:8"¦Diametro:12"¦Certificaciones:WRAS¦Certificaciones:DVGW¦Certificaciones:0501 DE 2017¦Presión Nominal (PN):10 bar (145 psi)¦ | Si | <p>Accesorio en polietileno de alta densidad (PEAD) inyectado a base de resina virgen PE100 que garantiza su resistencia en el medio ambiente por 50 años, tiene varios certificados y aprobaciones cómo la WRAS y la 0501 del 2017. Resistente a los rayos UV. Posee certificación FM para red conta incendio</p> | https://acuatubos.com.co/pead-termofusion/1087-tee-termofusionable-en-pead-pn10-315mm-x-200mm-8028742036295.html
TEE TERMOFUSIONABLE EN PEAD PN10 315MM X 250MM | 2027 | Eurostandard | PEAD Termofusión | 2713500 | 32 | 55 | 78 | 28.6 | Unidad de empaque:1 Unidad¦Tipo de inventario:Producto de venta bajo pedido ¦Material:Polietileno¦Uso:Conducción¦Diametro:10"¦Diametro:12"¦Certificaciones:WRAS¦Certificaciones:DVGW¦Certificaciones:0501 DE 2017¦Presión Nominal (PN):10 bar (145 psi)¦ | Si | <p>Accesorio en polietileno de alta densidad (PEAD) inyectado a base de resina virgen PE100 que garantiza su resistencia en el medio ambiente por 50 años, tiene varios certificados y aprobaciones cómo la WRAS y la 0501 del 2017. Resistente a los rayos UV. Posee certificación FM para red conta incendio</p> | https://acuatubos.com.co/pead-termofusion/1088-tee-termofusionable-en-pead-pn10-315mm-x-250mm-8028742033089.html
TEE TERMOFUSIONABLE EN PEAD PN16 90MM X 63MM | 2031 | Eurostandard | PEAD Termofusión | 71820 | 9 | 20 | 30 | 0.9 | Unidad de empaque:1 Unidad¦Tipo de inventario:Producto de venta bajo pedido ¦Material:Polietileno¦Uso:Conducción¦Uso:Red Contra Incendio¦Diametro:2"¦Diametro:3"¦Certificaciones:FM APROVED¦Certificaciones:WRAS¦Certificaciones:DVGW¦Certificaciones:0501 DE 2017¦Presión Nominal (PN):16 bar (232 psi)¦ | Si | <p>Accesorio en polietileno de alta densidad (PEAD) inyectado a base de resina virgen PE100 que garantiza su resistencia en el medio ambiente por 50 años, tiene varios certificados y aprobaciones cómo la WRAS y la 0501 del 2017. Resistente a los rayos UV. Posee certificación FM para red conta incendio</p> | https://acuatubos.com.co/pead-termofusion/1090-tee-termofusionable-en-pead-pn16-90mm-x-63mm-8028742047925.html
TEE TERMOFUSIONABLE EN PEAD PN16 75MM X 63MM | 2030 | Eurostandard | PEAD Termofusión | 82620 | 8 | 24 | 40 | 0.7 | Unidad de empaque:1 Unidad¦Tipo de inventario:Producto de venta bajo pedido ¦Material:Polietileno¦Uso:Conducción¦Uso:Red Contra Incendio¦Diametro:2"¦Diametro:2 1/2"¦Certificaciones:FM APROVED¦Certificaciones:WRAS¦Certificaciones:DVGW¦Certificaciones:0501 DE 2017¦Presión Nominal (PN):16 bar (232 psi)¦ | Si | <p>Accesorio en polietileno de alta densidad (PEAD) inyectado a base de resina virgen PE100 que garantiza su resistencia en el medio ambiente por 50 años, tiene varios certificados y aprobaciones cómo la WRAS y la 0501 del 2017. Resistente a los rayos UV. Posee certificación FM para red conta incendio</p> | https://acuatubos.com.co/pead-termofusion/1089-tee-termofusionable-en-pead-pn16-75mm-x-63mm-8028742029730.html
TEE TERMOFUSIONABLE EN PEAD PN16 90MM X 75MM | 2032 | Eurostandard | PEAD Termofusión | 130200 | 9 | 20 | 30 | 1.1 | Unidad de empaque:1 Unidad¦Tipo de inventario:Producto de venta bajo pedido ¦Material:Polietileno¦Uso:Conducción¦Uso:Red Contra Incendio¦Diametro:3"¦Diametro:2 1/2"¦Certificaciones:FM APROVED¦Certificaciones:WRAS¦Certificaciones:DVGW¦Certificaciones:0501 DE 2017¦Presión Nominal (PN):16 bar (232 psi)¦ | Si | <p>Accesorio en polietileno de alta densidad (PEAD) inyectado a base de resina virgen PE100 que garantiza su resistencia en el medio ambiente por 50 años, tiene varios certificados y aprobaciones cómo la WRAS y la 0501 del 2017. Resistente a los rayos UV. Posee certificación FM para red conta incendio</p> | https://acuatubos.com.co/pead-termofusion/1091-tee-termofusionable-en-pead-pn16-90mm-x-75mm-8028742029761.html
TEE TERMOFUSIONABLE EN PEAD PN16 110MM X 63MM | 2033 | Eurostandard | PEAD Termofusión | 124380 | 11 | 22 | 32 | 1.3 | Unidad de empaque:1 Unidad¦Tipo de inventario:Producto de venta bajo pedido ¦Material:Polietileno¦Uso:Conducción¦Uso:Red Contra Incendio¦Diametro:2"¦Diametro:4"¦Certificaciones:FM APROVED¦Certificaciones:WRAS¦Certificaciones:DVGW¦Certificaciones:0501 DE 2017¦Presión Nominal (PN):16 bar (232 psi)¦ | Si | <p>Accesorio en polietileno de alta densidad (PEAD) inyectado a base de resina virgen PE100 que garantiza su resistencia en el medio ambiente por 50 años, tiene varios certificados y aprobaciones cómo la WRAS y la 0501 del 2017. Resistente a los rayos UV. Posee certificación FM para red conta incendio</p> | https://acuatubos.com.co/pead-termofusion/1092-tee-termofusionable-en-pead-pn16-110mm-x-63mm-8028742047932.html
TEE TERMOFUSIONABLE EN PEAD PN16 110MM X 75MM | 2034 | Eurostandard | PEAD Termofusión | 181020 | 11 | 22 | 32 | 1.8 | Unidad de empaque:1 Unidad¦Tipo de inventario:Producto de venta bajo pedido ¦Material:Polietileno¦Uso:Conducción¦Uso:Red Contra Incendio¦Diametro:4"¦Diametro:2 1/2"¦Certificaciones:FM APROVED¦Certificaciones:WRAS¦Certificaciones:DVGW¦Certificaciones:0501 DE 2017¦Presión Nominal (PN):16 bar (232 psi)¦ | Si | <p>Accesorio en polietileno de alta densidad (PEAD) inyectado a base de resina virgen PE100 que garantiza su resistencia en el medio ambiente por 50 años, tiene varios certificados y aprobaciones cómo la WRAS y la 0501 del 2017. Resistente a los rayos UV. Posee certificación FM para red conta incendio</p> | https://acuatubos.com.co/pead-termofusion/1093-tee-termofusionable-en-pead-pn16-110mm-x-75mm-8028742029785.html
TEE TERMOFUSIONABLE EN PEAD PN16 110MM X 90MM | 2035 | Eurostandard | PEAD Termofusión | 105480 | 11 | 22 | 32 | 1.4 | Unidad de empaque:1 Unidad¦Tipo de inventario:Producto de venta bajo pedido ¦Material:Polietileno¦Uso:Conducción¦Uso:Red Contra Incendio¦Diametro:3"¦Diametro:4"¦Certificaciones:FM APROVED¦Certificaciones:WRAS¦Certificaciones:DVGW¦Certificaciones:0501 DE 2017¦Presión Nominal (PN):16 bar (232 psi)¦ | Si | <p>Accesorio en polietileno de alta densidad (PEAD) inyectado a base de resina virgen PE100 que garantiza su resistencia en el medio ambiente por 50 años, tiene varios certificados y aprobaciones cómo la WRAS y la 0501 del 2017. Resistente a los rayos UV. Posee certificación FM para red conta incendio</p> | https://acuatubos.com.co/pead-termofusion/1094-tee-termofusionable-en-pead-pn16-110mm-x-90mm-8028742047949.html
TEE TERMOFUSIONABLE EN PEAD PN16 160MM X 90MM | 2037 | Eurostandard | PEAD Termofusión | 376560 | 16 | 30 | 44 | 3.6 | Unidad de empaque:1 Unidad¦Tipo de inventario:Producto de venta bajo pedido ¦Material:Polietileno¦Uso:Conducción¦Uso:Red Contra Incendio¦Diametro:3"¦Diametro:6"¦Certificaciones:FM APROVED¦Certificaciones:WRAS¦Certificaciones:DVGW¦Certificaciones:0501 DE 2017¦Presión Nominal (PN):16 bar (232 psi)¦ | Si | <p>Accesorio en polietileno de alta densidad (PEAD) inyectado a base de resina virgen PE100 que garantiza su resistencia en el medio ambiente por 50 años, tiene varios certificados y aprobaciones cómo la WRAS y la 0501 del 2017. Resistente a los rayos UV. Posee certificación FM para red conta incendio</p> | https://acuatubos.com.co/pead-termofusion/1095-tee-termofusionable-en-pead-pn16-160mm-x-90mm-8028742047987.html
TEE TERMOFUSIONABLE EN PEAD PN16 160MM X 110MM | 2038 | Eurostandard | PEAD Termofusión | 376560 | 16 | 30 | 44 | 3.8 | Unidad de empaque:1 Unidad¦Tipo de inventario:Producto de venta bajo pedido ¦Material:Polietileno¦Uso:Conducción¦Uso:Red Contra Incendio¦Diametro:4"¦Diametro:6"¦Certificaciones:FM APROVED¦Certificaciones:WRAS¦Certificaciones:DVGW¦Certificaciones:0501 DE 2017¦Presión Nominal (PN):16 bar (232 psi)¦ | Si | <p>Accesorio en polietileno de alta densidad (PEAD) inyectado a base de resina virgen PE100 que garantiza su resistencia en el medio ambiente por 50 años, tiene varios certificados y aprobaciones cómo la WRAS y la 0501 del 2017. Resistente a los rayos UV. Posee certificación FM para red conta incendio</p> | https://acuatubos.com.co/pead-termofusion/1096-tee-termofusionable-en-pead-pn16-160mm-x-110mm-8028742047994.html
TEE TERMOFUSIONABLE EN PEAD PN16 200MM X 110MM | 2041 | Eurostandard | PEAD Termofusión | 618180 | 20 | 36 | 52 | 6.6 | Unidad de empaque:1 Unidad¦Tipo de inventario:Producto de venta bajo pedido ¦Material:Polietileno¦Uso:Conducción¦Uso:Red Contra Incendio¦Diametro:4"¦Diametro:8"¦Certificaciones:FM APROVED¦Certificaciones:WRAS¦Certificaciones:DVGW¦Certificaciones:0501 DE 2017¦Presión Nominal (PN):16 bar (232 psi)¦ | Si | <p>Accesorio en polietileno de alta densidad (PEAD) inyectado a base de resina virgen PE100 que garantiza su resistencia en el medio ambiente por 50 años, tiene varios certificados y aprobaciones cómo la WRAS y la 0501 del 2017. Resistente a los rayos UV. Posee certificación FM para red conta incendio</p> | https://acuatubos.com.co/pead-termofusion/1098-tee-termofusionable-en-pead-pn16-200mm-x-110mm-8028742048014.html
TEE TERMOFUSIONABLE EN PEAD PN16 200MM X 160MM | 2042 | Eurostandard | PEAD Termofusión | 618180 | 20 | 36 | 52 | 7.1 | Unidad de empaque:1 Unidad¦Tipo de inventario:Producto de venta bajo pedido ¦Material:Polietileno¦Uso:Conducción¦Uso:Red Contra Incendio¦Diametro:6"¦Diametro:8"¦Certificaciones:FM APROVED¦Certificaciones:WRAS¦Certificaciones:DVGW¦Certificaciones:0501 DE 2017¦Presión Nominal (PN):16 bar (232 psi)¦ | Si | <p>Accesorio en polietileno de alta densidad (PEAD) inyectado a base de resina virgen PE100 que garantiza su resistencia en el medio ambiente por 50 años, tiene varios certificados y aprobaciones cómo la WRAS y la 0501 del 2017. Resistente a los rayos UV. Posee certificación FM para red conta incendio</p> | https://acuatubos.com.co/pead-termofusion/1099-tee-termofusionable-en-pead-pn16-200mm-x-160mm-8028742048021.html
TEE TERMOFUSIONABLE EN PEAD PN16 250MM X 110MM | 2043 | Eurostandard | PEAD Termofusión | 1155780 | 25 | 44 | 62 | 12.6 | Unidad de empaque:1 Unidad¦Tipo de inventario:Producto de venta bajo pedido ¦Material:Polietileno¦Uso:Conducción¦Uso:Red Contra Incendio¦Diametro:4"¦Diametro:10"¦Certificaciones:FM APROVED¦Certificaciones:WRAS¦Certificaciones:DVGW¦Certificaciones:0501 DE 2017¦Presión Nominal (PN):16 bar (232 psi)¦ | Si | <p>Accesorio en polietileno de alta densidad (PEAD) inyectado a base de resina virgen PE100 que garantiza su resistencia en el medio ambiente por 50 años, tiene varios certificados y aprobaciones cómo la WRAS y la 0501 del 2017. Resistente a los rayos UV. Posee certificación FM para red conta incendio</p> | https://acuatubos.com.co/pead-termofusion/1100-tee-termofusionable-en-pead-pn16-250mm-x-110mm-8028742049516.html
TEE TERMOFUSIONABLE EN PEAD PN16 250MM X 200MM | 2045 | Eurostandard | PEAD Termofusión | 1698300 | 25 | 44 | 62 | 17.5 | Unidad de empaque:1 Unidad¦Tipo de inventario:Producto de venta bajo pedido ¦Material:Polietileno¦Uso:Conducción¦Uso:Red Contra Incendio¦Diametro:8"¦Diametro:10"¦Certificaciones:FM APROVED¦Certificaciones:WRAS¦Certificaciones:DVGW¦Certificaciones:0501 DE 2017¦Presión Nominal (PN):16 bar (232 psi)¦ | Si | <p>Accesorio en polietileno de alta densidad (PEAD) inyectado a base de resina virgen PE100 que garantiza su resistencia en el medio ambiente por 50 años, tiene varios certificados y aprobaciones cómo la WRAS y la 0501 del 2017. Resistente a los rayos UV. Posee certificación FM para red conta incendio</p> | https://acuatubos.com.co/pead-termofusion/1102-tee-termofusionable-en-pead-pn16-250mm-x-200mm-8028742029983.html
TEE TERMOFUSIONABLE EN PEAD PN16 315MM X 160MM | 2046 | Eurostandard | PEAD Termofusión | 2830020 | 32 | 55 | 78 | 30.6 | Unidad de empaque:1 Unidad¦Tipo de inventario:Producto de venta bajo pedido ¦Material:Polietileno¦Uso:Conducción¦Uso:Red Contra Incendio¦Diametro:6"¦Diametro:12"¦Certificaciones:FM APROVED¦Certificaciones:WRAS¦Certificaciones:DVGW¦Certificaciones:0501 DE 2017¦Presión Nominal (PN):16 bar (232 psi)¦ | Si | <p>Accesorio en polietileno de alta densidad (PEAD) inyectado a base de resina virgen PE100 que garantiza su resistencia en el medio ambiente por 50 años, tiene varios certificados y aprobaciones cómo la WRAS y la 0501 del 2017. Resistente a los rayos UV. Posee certificación FM para red conta incendio</p> | https://acuatubos.com.co/pead-termofusion/1103-tee-termofusionable-en-pead-pn16-315mm-x-160mm-8028742040681.html
TEE TERMOFUSIONABLE EN PEAD PN16 315MM X 200MM | 2047 | Eurostandard | PEAD Termofusión | 3030480 | 32 | 55 | 78 | 32.6 | Unidad de empaque:1 Unidad¦Tipo de inventario:Producto de venta bajo pedido ¦Material:Polietileno¦Uso:Conducción¦Uso:Red Contra Incendio¦Diametro:8"¦Diametro:12"¦Certificaciones:FM APROVED¦Certificaciones:WRAS¦Certificaciones:DVGW¦Certificaciones:0501 DE 2017¦Presión Nominal (PN):16 bar (232 psi)¦ | Si | <p>Accesorio en polietileno de alta densidad (PEAD) inyectado a base de resina virgen PE100 que garantiza su resistencia en el medio ambiente por 50 años, tiene varios certificados y aprobaciones cómo la WRAS y la 0501 del 2017. Resistente a los rayos UV. Posee certificación FM para red conta incendio</p> | https://acuatubos.com.co/pead-termofusion/1104-tee-termofusionable-en-pead-pn16-315mm-x-200mm-8028742038787.html
TEE TERMOFUSIONABLE EN PEAD PN16 315MM X 250MM | 2048 | Eurostandard | PEAD Termofusión | 3030480 | 32 | 55 | 78 | 31.4 | Unidad de empaque:1 Unidad¦Tipo de inventario:Producto de venta bajo pedido ¦Material:Polietileno¦Uso:Conducción¦Uso:Red Contra Incendio¦Diametro:10"¦Diametro:12"¦Certificaciones:FM APROVED¦Certificaciones:WRAS¦Certificaciones:DVGW¦Certificaciones:0501 DE 2017¦Presión Nominal (PN):16 bar (232 psi)¦ | Si | <p>Accesorio en polietileno de alta densidad (PEAD) inyectado a base de resina virgen PE100 que garantiza su resistencia en el medio ambiente por 50 años, tiene varios certificados y aprobaciones cómo la WRAS y la 0501 del 2017. Resistente a los rayos UV. Posee certificación FM para red conta incendio</p> | https://acuatubos.com.co/pead-termofusion/1105-tee-termofusionable-en-pead-pn16-315mm-x-250mm-8028742033096.html
CODO 90° TERMOFUSIONABLE EN PEAD PN16 180MM (7") | 5507 | Eurostandard | PEAD Termofusión | 274380 | 18 | 33 | 33 | 4 | Unidad de empaque:1 Unidad¦Tipo de inventario:Producto de venta bajo pedido ¦Material:Polietileno¦Uso:Conducción¦Uso:Red Contra Incendio¦Diametro:7"¦Certificaciones:FM APROVED¦Certificaciones:WRAS¦Certificaciones:DVGW¦Certificaciones:0501 DE 2017¦Presión Nominal (PN):16 bar (232 psi)¦ | Si | <p>Accesorio en polietileno de alta densidad (PEAD) inyectado a base de resina virgen PE100 que garantiza su resistencia en el medio ambiente por 50 años, tiene varios certificados y aprobaciones cómo la WRAS y la 0501 del 2017. Resistente a los rayos UV. Posee certificación FM para red conta incendio</p> | https://acuatubos.com.co/pead-termofusion/1138-codo-90-termofusionable-en-pead-pn16-180mm-7-8028742018017.html
CODO 90° TERMOFUSIONABLE EN PEAD PN16 250MM (10") | 5509 | Eurostandard | PEAD Termofusión | 622500 | 25 | 43 | 43 | 10.3 | Unidad de empaque:1 Unidad¦Tipo de inventario:Producto de venta bajo stock¦Material:Polietileno¦Uso:Conducción¦Uso:Red Contra Incendio¦Diametro:10"¦Certificaciones:FM APROVED¦Certificaciones:WRAS¦Certificaciones:DVGW¦Certificaciones:0501 DE 2017¦Presión Nominal (PN):16 bar (232 psi)¦ | Si | <p>Accesorio en polietileno de alta densidad (PEAD) inyectado a base de resina virgen PE100 que garantiza su resistencia en el medio ambiente por 50 años, tiene varios certificados y aprobaciones cómo la WRAS y la 0501 del 2017. Resistente a los rayos UV. Posee certificación FM para red conta incendio</p> | https://acuatubos.com.co/pead-termofusion/1139-codo-90-termofusionable-en-pead-pn16-250mm-10-8028742018048.html
CODO 90° TERMOFUSIONABLE EN PEAD PN16 315MM (12") | 5510 | Eurostandard | PEAD Termofusión | 1393800 | 32 | 56 | 56 | 19 | Unidad de empaque:1 Unidad¦Tipo de inventario:Producto de venta bajo stock¦Material:Polietileno¦Uso:Conducción¦Uso:Red Contra Incendio¦Diametro:12"¦Certificaciones:FM APROVED¦Certificaciones:WRAS¦Certificaciones:DVGW¦Certificaciones:0501 DE 2017¦Presión Nominal (PN):16 bar (232 psi)¦ | Si | <p>Accesorio en polietileno de alta densidad (PEAD) inyectado a base de resina virgen PE100 que garantiza su resistencia en el medio ambiente por 50 años, tiene varios certificados y aprobaciones cómo la WRAS y la 0501 del 2017. Resistente a los rayos UV. Posee certificación FM para red conta incendio</p> | https://acuatubos.com.co/pead-termofusion/1140-codo-90-termofusionable-en-pead-pn16-315mm-12-8028742031986.html
CODO 90° TERMOFUSIONABLE EN PEAD PN10 180MM (7") | 5515 | Eurostandard | PEAD Termofusión | 253140 | 18 | 33 | 33 | 3 | Unidad de empaque:1 Unidad¦Tipo de inventario:Producto de venta bajo pedido ¦Material:Polietileno¦Uso:Conducción¦Diametro:7"¦Certificaciones:WRAS¦Certificaciones:DVGW¦Certificaciones:0501 DE 2017¦Presión Nominal (PN):10 bar (145 psi)¦ | Si | <p>Accesorio en polietileno de alta densidad https://acuatubos.com.co/brand/20-powersealinyectado a base de resina virgen PE100 que garantiza su resistencia en el medio ambiente por 50 años, tiene varios certificados y aprobaciones cómo la WRAS y la 0501 del 2017. Resistente a los rayos UV. Posee certificación FM para red conta incendio</p> | https://acuatubos.com.co/pead-termofusion/1141-codo-90-termofusionable-en-pead-pn10-180mm-7-8028742017904.html
CODO 90° TERMOFUSIONABLE EN PEAD PN10 250MM (10") | 5519 | Eurostandard | PEAD Termofusión | 495840 | 25 | 43 | 43 | 7.4 | Unidad de empaque:1 Unidad¦Tipo de inventario:Producto de venta bajo stock¦Material:Polietileno¦Uso:Conducción¦Diametro:10"¦Certificaciones:WRAS¦Certificaciones:DVGW¦Certificaciones:0501 DE 2017¦Presión Nominal (PN):10 bar (145 psi)¦ | Si | <p>Accesorio en polietileno de alta densidad (PEAD) inyectado a base de resina virgen PE100 que garantiza su resistencia en el medio ambiente por 50 años, tiene varios certificados y aprobaciones cómo la WRAS y la 0501 del 2017. Resistente a los rayos UV. Posee certificación FM para red conta incendio</p> | https://acuatubos.com.co/pead-termofusion/1142-codo-90-termofusionable-en-pead-pn10-250mm-10-8028742017935.html
CODO 90° TERMOFUSIONABLE EN PEAD PN10 315MM (12") | 5520 | Eurostandard | PEAD Termofusión | 1252440 | 31 | 56 | 56 | 12.5 | Unidad de empaque:1 Unidad¦Tipo de inventario:Producto de venta bajo stock¦Material:Polietileno¦Uso:Conducción¦Diametro:12"¦Certificaciones:WRAS¦Certificaciones:DVGW¦Certificaciones:0501 DE 2017¦Presión Nominal (PN):10 bar (145 psi)¦ | Si | <p>Accesorio en polietileno de alta densidad (PEAD) inyectado a base de resina virgen PE100 que garantiza su resistencia en el medio ambiente por 50 años, tiene varios certificados y aprobaciones cómo la WRAS y la 0501 del 2017. Resistente a los rayos UV. Posee certificación FM para red conta incendio</p> | https://acuatubos.com.co/pead-termofusion/1143-codo-90-termofusionable-en-pead-pn10-315mm-12-8028742032624.html
TEE TERMOFUSIONABLE EN PEAD PN10 110MM X 90MM | 2014 | Eurostandard | PEAD Termofusión | 175260 | 11 | 22 | 32 | 1.2 | Unidad de empaque:1 Unidad¦Tipo de inventario:Producto de venta bajo pedido ¦Material:Polipropileno¦Uso:Conducción¦Diametro:3"¦Diametro:4"¦Certificaciones:WRAS¦Certificaciones:DVGW¦Certificaciones:0501 DE 2017¦Presión Nominal (PN):10 bar (145 psi)¦ | Si | <p>Accesorio en polietileno de alta densidad (PEAD) inyectado a base de resina virgen PE100 que garantiza su resistencia en el medio ambiente por 50 años, tiene varios certificados y aprobaciones cómo la WRAS y la 0501 del 2017. Resistente a los rayos UV. Posee certificación FM para red conta incendio</p> | https://acuatubos.com.co/pead-termofusion/1078-tee-termofusionable-en-pead-pn10-110mm-x-90mm-8028742029518.html
TEE TERMOFUSIONABLE EN PEAD PN16 200MM X 63MM | 2039 | Eurostandard | PEAD Termofusión | 618180 | 16 | 34 | 52 | 6.4 | Unidad de empaque:1 Unidad¦Tipo de inventario:Producto de venta bajo pedido ¦Material:Polietileno¦Uso:Conducción¦Uso:Red Contra Incendio¦Diametro:2"¦Diametro:8"¦Certificaciones:FM APROVED¦Certificaciones:WRAS¦Certificaciones:DVGW¦Certificaciones:0501 DE 2017¦Presión Nominal (PN):16 bar (232 psi)¦ | Si | <p>Accesorio en polietileno de alta densidad (PEAD) inyectado a base de resina virgen PE100 que garantiza su resistencia en el medio ambiente por 50 años, tiene varios certificados y aprobaciones cómo la WRAS y la 0501 del 2017. Resistente a los rayos UV. Posee certificación FM para red conta incendio</p> | https://acuatubos.com.co/pead-termofusion/1097-tee-termofusionable-en-pead-pn16-200mm-x-63mm-8028742048007.html
TEE TERMOFUSIONABLE EN PEAD PN16 250MM X 160MM | 2044 | Eurostandard | PEAD Termofusión | 1155780 | 25 | 44 | 62 | 13.1 | Unidad de empaque:1 Unidad¦Tipo de inventario:Producto de venta bajo pedido ¦Material:Polietileno¦Uso:Conducción¦Uso:Red Contra Incendio¦Diametro:6"¦Diametro:10"¦Certificaciones:FM APROVED¦Certificaciones:WRAS¦Certificaciones:DVGW¦Certificaciones:0501 DE 2017¦Presión Nominal (PN):16 bar (232 psi)¦ | Si | <p>Accesorio en polietileno de alta densidad (PEAD) inyectado a base de resina virgen PE100 que garantiza su resistencia en el medio ambiente por 50 años, tiene varios certificados y aprobaciones cómo la WRAS y la 0501 del 2017. Resistente a los rayos UV. Posee certificación FM para red conta incendio</p> | https://acuatubos.com.co/pead-termofusion/1101-tee-termofusionable-en-pead-pn16-250mm-x-160mm-8028742049509.html
CODO 90° TERMOFUSIONABLE EN PEAD PN16 63MM (2") | 5500 | Eurostandard | PEAD Termofusión | 27000 | 7 | 15 | 15 | 0.3 | Unidad de empaque:Caja x 15 unidades¦Tipo de inventario:Producto de venta bajo stock¦Material:Polietileno¦Uso:Conducción¦Uso:Red Contra Incendio¦Diametro:2"¦Certificaciones:FM APROVED¦Certificaciones:WRAS¦Certificaciones:DVGW¦Certificaciones:0501 DE 2017¦Presión Nominal (PN):16 bar (232 psi)¦ | Si | <p>Accesorio en polietileno de alta densidad (PEAD) inyectado a base de resina virgen PE100 que garantiza su resistencia en el medio ambiente por 50 años, tiene varios certificados y aprobaciones cómo la WRAS y la 0501 del 2017. Resistente a los rayos UV. Posee certificación FM para red conta incendio</p> | https://acuatubos.com.co/pead-termofusion/1136-codo-90-termofusionable-en-pead-pn16-63mm-2-8028742017942.html
CODO 90° TERMOFUSIONABLE EN PEAD PN16 75MM (2 1/2") | 5501 | Eurostandard | PEAD Termofusión | 36360 | 8 | 17 | 17 | 0.4 | Unidad de empaque:Caja x 10 unidades¦Tipo de inventario:Producto de venta bajo pedido ¦Material:Polietileno¦Uso:Conducción¦Uso:Red Contra Incendio¦Diametro:2 1/2"¦Certificaciones:FM APROVED¦Certificaciones:WRAS¦Certificaciones:DVGW¦Certificaciones:0501 DE 2017¦Presión Nominal (PN):16 bar (232 psi)¦ | Si | <p>Accesorio en polietileno de alta densidad (PEAD) inyectado a base de resina virgen PE100 que garantiza su resistencia en el medio ambiente por 50 años, tiene varios certificados y aprobaciones cómo la WRAS y la 0501 del 2017. Resistente a los rayos UV. Posee certificación FM para red conta incendio</p> | https://acuatubos.com.co/pead-termofusion/1137-codo-90-termofusionable-en-pead-pn16-75mm-2-12-8028742044047.html
CODO 45° TERMOFUSIONABLE EN PEAD PN10 90MM (3") | 5521 | Eurostandard | PEAD Termofusión | 42840 | 9 | 20 | 20 | 0.4 | Unidad de empaque:Caja x 7 unidades¦Tipo de inventario:Producto de venta bajo pedido ¦Material:Polietileno¦Uso:Conducción¦Diametro:3"¦Certificaciones:WRAS¦Certificaciones:DVGW¦Certificaciones:0501 DE 2017¦Presión Nominal (PN):10 bar (145 psi)¦ | Si | <p>Accesorio en polietileno de alta densidad (PEAD) inyectado a base de resina virgen PE100 que garantiza su resistencia en el medio ambiente por 50 años, tiene varios certificados y aprobaciones cómo la WRAS y la 0501 del 2017. Resistente a los rayos UV. Posee certificación FM para red conta incendio</p> | https://acuatubos.com.co/pead-termofusion/1144-codo-45-termofusionable-en-pead-pn10-90mm-3-8028742030200.html
CODO 45° TERMOFUSIONABLE EN PEAD PN10 110MM (4") | 5522 | Eurostandard | PEAD Termofusión | 75660 | 11 | 22 | 22 | 0.5 | Unidad de empaque:Caja x 8 unidades¦Tipo de inventario:Producto de venta bajo pedido ¦Material:Polietileno¦Uso:Conducción¦Diametro:4"¦Certificaciones:WRAS¦Certificaciones:DVGW¦Certificaciones:0501 DE 2017¦Presión Nominal (PN):10 bar (145 psi)¦ | Si | <p>Accesorio en polietileno de alta densidad (PEAD) inyectado a base de resina virgen PE100 que garantiza su resistencia en el medio ambiente por 50 años, tiene varios certificados y aprobaciones cómo la WRAS y la 0501 del 2017. Resistente a los rayos UV. Posee certificación FM para red conta incendio</p> | https://acuatubos.com.co/pead-termofusion/1145-codo-45-termofusionable-en-pead-pn10-110mm-4-8028742030217.html
CODO 45° TERMOFUSIONABLE EN PEAD PN10 160MM (6") | 5523 | Eurostandard | PEAD Termofusión | 161760 | 16 | 28 | 28 | 1.4 | Unidad de empaque:Caja x 1 unidad¦Tipo de inventario:Producto de venta bajo pedido ¦Material:Polietileno¦Uso:Conducción¦Diametro:6"¦Certificaciones:WRAS¦Certificaciones:DVGW¦Certificaciones:0501 DE 2017¦Presión Nominal (PN):10 bar (145 psi)¦ | Si | <p>Accesorio en polietileno de alta densidad (PEAD) inyectado a base de resina virgen PE100 que garantiza su resistencia en el medio ambiente por 50 años, tiene varios certificados y aprobaciones cómo la WRAS y la 0501 del 2017. Resistente a los rayos UV. Posee certificación FM para red conta incendio</p> | https://acuatubos.com.co/pead-termofusion/1146-codo-45-termofusionable-en-pead-pn10-160mm-6-8028742018079.html
CODO 45° TERMOFUSIONABLE EN PEAD PN10 200MM (8") | 5524 | Eurostandard | PEAD Termofusión | 274380 | 20 | 38 | 38 | 3.2 | Unidad de empaque:Caja x 1 unidad¦Tipo de inventario:Producto de venta bajo pedido ¦Material:Polietileno¦Uso:Conducción¦Diametro:8"¦Certificaciones:WRAS¦Certificaciones:DVGW¦Certificaciones:0501 DE 2017¦Presión Nominal (PN):10 bar (145 psi)¦ | Si | <p>Accesorio en polietileno de alta densidad (PEAD) inyectado a base de resina virgen PE100 que garantiza su resistencia en el medio ambiente por 50 años, tiene varios certificados y aprobaciones cómo la WRAS y la 0501 del 2017. Resistente a los rayos UV. Posee certificación FM para red conta incendio</p> | https://acuatubos.com.co/pead-termofusion/1147-codo-45-termofusionable-en-pead-pn10-200mm-8-8028742018093.html
CODO 45° TERMOFUSIONABLE EN PEAD PN10 250MM (10") | 5525 | Eurostandard | PEAD Termofusión | 474780 | 25 | 46 | 46 | 5.8 | Unidad de empaque:Caja x 1 unidad¦Tipo de inventario:Producto de venta bajo pedido ¦Material:Polietileno¦Uso:Conducción¦Diametro:10"¦Certificaciones:WRAS¦Certificaciones:DVGW¦Certificaciones:0501 DE 2017¦Presión Nominal (PN):10 bar (145 psi)¦ | Si | <p>Accesorio en polietileno de alta densidad (PEAD) inyectado a base de resina virgen PE100 que garantiza su resistencia en el medio ambiente por 50 años, tiene varios certificados y aprobaciones cómo la WRAS y la 0501 del 2017. Resistente a los rayos UV. Posee certificación FM para red conta incendio</p> | https://acuatubos.com.co/pead-termofusion/1148-codo-45-termofusionable-en-pead-pn10-250mm-10-8028742018116.html
CODO 45° TERMOFUSIONABLE EN PEAD PN10 315MM (12") | 5526 | Eurostandard | PEAD Termofusión | 1213140 | 32 | 62 | 62 | 12 | Unidad de empaque:Caja x 1 unidad¦Tipo de inventario:Producto de venta bajo pedido ¦Material:Polietileno¦Uso:Conducción¦Diametro:12"¦Certificaciones:WRAS¦Certificaciones:DVGW¦Certificaciones:0501 DE 2017¦Presión Nominal (PN):10 bar (145 psi)¦ | Si | <p>Accesorio en polietileno de alta densidad (PEAD) inyectado a base de resina virgen PE100 que garantiza su resistencia en el medio ambiente por 50 años, tiene varios certificados y aprobaciones cómo la WRAS y la 0501 del 2017. Resistente a los rayos UV. Posee certificación FM para red conta incendio</p> | https://acuatubos.com.co/pead-termofusion/1149-codo-45-termofusionable-en-pead-pn10-315mm-12-8028742035250.html
CODO 45° TERMOFUSIONABLE EN PEAD PN10 180MM (7") | 5528 | Eurostandard | PEAD Termofusión | 200520 | 18 | 36 | 36 | 2.3 | Unidad de empaque:Caja x 1 unidad¦Tipo de inventario:Producto de venta bajo pedido ¦Material:Polietileno¦Uso:Conducción¦Diametro:7"¦Certificaciones:WRAS¦Certificaciones:DVGW¦Certificaciones:0501 DE 2017¦Presión Nominal (PN):10 bar (145 psi)¦ | Si | <p>Accesorio en polietileno de alta densidad (PEAD) inyectado a base de resina virgen PE100 que garantiza su resistencia en el medio ambiente por 50 años, tiene varios certificados y aprobaciones cómo la WRAS y la 0501 del 2017. Resistente a los rayos UV. Posee certificación FM para red conta incendio</p> | https://acuatubos.com.co/pead-termofusion/1150-codo-45-termofusionable-en-pead-pn10-180mm-7-8028742018086.html
CODO 45° TERMOFUSIONABLE EN PEAD PN16 180MM (7") | 5530 | Eurostandard | PEAD Termofusión | 219480 | 18 | 36 | 36 | 3.4 | Unidad de empaque:Caja x 1 unidad¦Tipo de inventario:Producto de venta bajo pedido ¦Material:Polietileno¦Uso:Conducción¦Uso:Red Contra Incendio¦Diametro:7"¦Certificaciones:FM APROVED¦Certificaciones:WRAS¦Certificaciones:DVGW¦Certificaciones:0501 DE 2017¦Presión Nominal (PN):16 bar (232 psi)¦ | Si | <p>Accesorio en polietileno de alta densidad (PEAD) inyectado a base de resina virgen PE100 que garantiza su resistencia en el medio ambiente por 50 años, tiene varios certificados y aprobaciones cómo la WRAS y la 0501 del 2017. Resistente a los rayos UV. Posee certificación FM para red conta incendio</p> | https://acuatubos.com.co/pead-termofusion/1151-codo-45-termofusionable-en-pead-pn16-180mm-7-8028742018192.html
PORTABRIDA TERMOFUSIONABLE EN PEAD PN10 180MM (7") | 5557 | Eurostandard | ACCESORIOS | 115500 | 22 | 22 | 17 | 1.2 | Unidad de empaque:1 Unidad¦Tipo de inventario:Producto de venta bajo pedido ¦Material:Polietileno¦Uso:Conducción¦Diametro:7"¦Certificaciones:WRAS¦Certificaciones:DVGW¦Certificaciones:0501 DE 2017¦Presión Nominal (PN):10 bar (145 psi)¦ | Si | Accesorio en polietileno de alta densidad inyectado a base de resina virgen PE100 que garantiza su resistencia en el medio ambiente por 50 años, tiene varios certificados y aprobaciones cómo la WRAS y la 0501 del 2017. Resistente a los rayos UV. Posee certificación FM para red conta incendio | https://acuatubos.com.co/accesorios/1152-portabrida-termofusionable-en-pead-pn10-180mm-7-8028742018505.html
PORTABRIDA TERMOFUSIONABLE EN PEAD PN10 355MM (14") | 5558 | Eurostandard | ACCESORIOS | 670980 | 43 | 43 | 27 | 7.2 | Unidad de empaque:1 Unidad¦Tipo de inventario:Producto de venta bajo pedido ¦Material:Polietileno¦Uso:Conducción¦Diametro:14"¦Certificaciones:FM APROVED¦Certificaciones:DVGW¦Certificaciones:0501 DE 2017¦Presión Nominal (PN):10 bar (145 psi)¦ | Si | <p>Accesorio en polietileno de alta densidad (PEAD) inyectado a base de resina virgen PE100 que garantiza su resistencia en el medio ambiente por 50 años, tiene varios certificados y aprobaciones cómo la WRAS y la 0501 del 2017. Resistente a los rayos UV. Posee certificación FM para red conta incendio</p> | https://acuatubos.com.co/accesorios/1153-portabrida-termofusionable-en-pead-pn10-355mm-14-8028742048045.html
CODO 45° TERMOFUSIONABLE EN PEAD PN16 63MM (2") | 5560 | Eurostandard | PEAD Termofusión | 27420 | 7 | 16 | 16 | 0.2 | Unidad de empaque:Caja x 18 unidades¦Tipo de inventario:Producto de venta bajo pedido ¦Material:Polietileno¦Uso:Conducción¦Uso:Red Contra Incendio¦Diametro:2"¦Certificaciones:FM APROVED¦Certificaciones:WRAS¦Certificaciones:DVGW¦Certificaciones:0501 DE 2017¦Presión Nominal (PN):16 bar (232 psi)¦ | Si | <p>Accesorio en polietileno de alta densidad (PEAD) inyectado a base de resina virgen PE100 que garantiza su resistencia en el medio ambiente por 50 años, tiene varios certificados y aprobaciones cómo la WRAS y la 0501 del 2017. Resistente a los rayos UV. Posee certificación FM para red conta incendio</p> | https://acuatubos.com.co/pead-termofusion/1154-codo-45-termofusionable-en-pead-pn16-63mm-2-8028742018123.html
CODO 45° TERMOFUSIONABLE EN PEAD PN16 90MM (3") | 5562 | Eurostandard | PEAD Termofusión | 45180 | 9 | 20 | 20 | 0.5 | Unidad de empaque:Caja x 7 unidades¦Tipo de inventario:Producto de venta bajo pedido ¦Material:Polietileno¦Uso:Conducción¦Uso:Red Contra Incendio¦Diametro:3"¦Certificaciones:FM APROVED¦Certificaciones:WRAS¦Certificaciones:DVGW¦Certificaciones:0501 DE 2017¦Presión Nominal (PN):16 bar (232 psi)¦ | Si | <p>Accesorio en polietileno de alta densidad (PEAD) inyectado a base de resina virgen PE100 que garantiza su resistencia en el medio ambiente por 50 años, tiene varios certificados y aprobaciones cómo la WRAS y la 0501 del 2017. Resistente a los rayos UV. Posee certificación FM para red conta incendio</p> | https://acuatubos.com.co/pead-termofusion/1156-codo-45-termofusionable-en-pead-pn16-90mm-3-8028742018147.html
CODO 45° TERMOFUSIONABLE EN PEAD PN16 110MM (4") | 5563 | Eurostandard | PEAD Termofusión | 81000 | 11 | 22 | 22 | 0.8 | Unidad de empaque:Caja x 8 unidades¦Tipo de inventario:Producto de venta bajo pedido ¦Material:Polietileno¦Uso:Conducción¦Uso:Red Contra Incendio¦Diametro:4"¦Certificaciones:FM APROVED¦Certificaciones:WRAS¦Certificaciones:DVGW¦Certificaciones:0501 DE 2017¦Presión Nominal (PN):13 bar (188 psi)¦ | Si | <p>Accesorio en polietileno de alta densidad (PEAD) inyectado a base de resina virgen PE100 que garantiza su resistencia en el medio ambiente por 50 años, tiene varios certificados y aprobaciones cómo la WRAS y la 0501 del 2017. Resistente a los rayos UV. Posee certificación FM para red conta incendio</p> | https://acuatubos.com.co/pead-termofusion/1157-codo-45-termofusionable-en-pead-pn16-110mm-4-8028742018154.html
CODO 45° TERMOFUSIONABLE EN PEAD PN16 160MM (6") | 5564 | Eurostandard | PEAD Termofusión | 172380 | 16 | 28 | 28 | 2 | Unidad de empaque:Caja x 1 unidad¦Tipo de inventario:Producto de venta bajo pedido ¦Material:Polietileno¦Uso:Conducción¦Uso:Red Contra Incendio¦Diametro:6"¦Certificaciones:FM APROVED¦Certificaciones:WRAS¦Certificaciones:DVGW¦Certificaciones:0501 DE 2017¦Presión Nominal (PN):16 bar (232 psi)¦ | Si | <p>Accesorio en polietileno de alta densidad (PEAD) inyectado a base de resina virgen PE100 que garantiza su resistencia en el medio ambiente por 50 años, tiene varios certificados y aprobaciones cómo la WRAS y la 0501 del 2017. Resistente a los rayos UV. Posee certificación FM para red conta incendio</p> | https://acuatubos.com.co/pead-termofusion/1158-codo-45-termofusionable-en-pead-pn16-160mm-6-8028742043897.html
CODO 45° TERMOFUSIONABLE EN PEAD PN16 200MM (8") | 5565 | Eurostandard | PEAD Termofusión | 299640 | 20 | 38 | 38 | 4.4 | Unidad de empaque:Caja x 1 unidad¦Tipo de inventario:Producto de venta bajo pedido ¦Material:Polietileno¦Uso:Conducción¦Uso:Red Contra Incendio¦Diametro:8"¦Certificaciones:FM APROVED¦Certificaciones:WRAS¦Certificaciones:DVGW¦Certificaciones:0501 DE 2017¦Presión Nominal (PN):16 bar (232 psi)¦ | Si | <p>Accesorio en polietileno de alta densidad (PEAD) inyectado a base de resina virgen PE100 que garantiza su resistencia en el medio ambiente por 50 años, tiene varios certificados y aprobaciones cómo la WRAS y la 0501 del 2017. Resistente a los rayos UV. Posee certificación FM para red conta incendio</p> | https://acuatubos.com.co/pead-termofusion/1159-codo-45-termofusionable-en-pead-pn16-200mm-8-8028742018208.html
CODO 45° TERMOFUSIONABLE EN PEAD PN16 75MM (2 1/2") | 5561 | Eurostandard | PEAD Termofusión | 36780 | 8 | 18 | 18 | 0.3 | Unidad de empaque:Caja x 11 unidades¦Tipo de inventario:Producto de venta bajo pedido ¦Material:Polietileno¦Uso:Conducción¦Uso:Red Contra Incendio¦Diametro:2 1/2"¦Certificaciones:FM APROVED¦Certificaciones:WRAS¦Certificaciones:DVGW¦Certificaciones:0501 DE 2017¦Presión Nominal (PN):16 bar (232 psi)¦ | Si | <p>Accesorio en polietileno de alta densidad (PEAD) inyectado a base de resina virgen PE100 que garantiza su resistencia en el medio ambiente por 50 años, tiene varios certificados y aprobaciones cómo la WRAS y la 0501 del 2017. Resistente a los rayos UV. Posee certificación FM para red conta incendio</p> | https://acuatubos.com.co/pead-termofusion/1155-codo-45-termofusionable-en-pead-pn16-75mm-2-12-8028742018130.html
CODO 45° TERMOFUSIONABLE EN PEAD PN16 250MM (10") | 5566 | Eurostandard | PEAD Termofusión | 516960 | 25 | 46 | 46 | 8.2 | Unidad de empaque:Caja x 1 unidad¦Tipo de inventario:Producto de venta bajo pedido ¦Material:Polietileno¦Uso:Conducción¦Uso:Red Contra Incendio¦Diametro:10"¦Certificaciones:FM APROVED¦Certificaciones:WRAS¦Certificaciones:DVGW¦Certificaciones:0501 DE 2017¦Presión Nominal (PN):16 bar (232 psi)¦ | Si | <p>Accesorio en polietileno de alta densidad (PEAD) inyectado a base de resina virgen PE100 que garantiza su resistencia en el medio ambiente por 50 años, tiene varios certificados y aprobaciones cómo la WRAS y la 0501 del 2017. Resistente a los rayos UV. Posee certificación FM para red conta incendio</p> | https://acuatubos.com.co/pead-termofusion/1160-codo-45-termofusionable-en-pead-pn16-250mm-10-8028742018222.html
CODO 45° TERMOFUSIONABLE EN PEAD PN16 315MM (12") | 5567 | Eurostandard | PEAD Termofusión | 1370220 | 32 | 62 | 62 | 17 | Unidad de empaque:Caja x 1 unidad¦Tipo de inventario:Producto de venta bajo pedido ¦Material:Polietileno¦Uso:Conducción¦Uso:Red Contra Incendio¦Diametro:12"¦Certificaciones:FM APROVED¦Certificaciones:WRAS¦Certificaciones:DVGW¦Certificaciones:0501 DE 2017¦Presión Nominal (PN):16 bar (232 psi)¦ | Si | <p>Accesorio en polietileno de alta densidad (PEAD) inyectado a base de resina virgen PE100 que garantiza su resistencia en el medio ambiente por 50 años, tiene varios certificados y aprobaciones cómo la WRAS y la 0501 del 2017. Resistente a los rayos UV. Posee certificación FM para red conta incendio</p> | https://acuatubos.com.co/pead-termofusion/1161-codo-45-termofusionable-en-pead-pn16-315mm-12-8028742035267.html
PORTABRIDA TERMOFUSIONABLE EN PEAD PN10 400MM (16") | 5569 | Eurostandard | ACCESORIOS | 1252440 | 49 | 49 | 31 | 10.5 | Unidad de empaque:Caja x 1 unidad¦Tipo de inventario:Producto de venta bajo stock¦Material:Polietileno¦Uso:Conducción¦Diametro:16"¦Certificaciones:WRAS¦Certificaciones:DVGW¦Certificaciones:0501 DE 2017¦Presión Nominal (PN):10 bar (145 psi)¦ | Si | <p>Accesorio en polietileno de alta densidad (PEAD) inyectado a base de resina virgen PE100 que garantiza su resistencia en el medio ambiente por 50 años, tiene varios certificados y aprobaciones cómo la WRAS y la 0501 del 2017. Resistente a los rayos UV. Posee certificación FM para red conta incendio</p> | https://acuatubos.com.co/accesorios/1162-portabrida-termofusionable-en-pead-pn10-400mm-16-8028742036998.html
PORTABRIDABTERMOFUSIONABLE EN PEAD PN16 75MM ( 2 1/2") | 5571 | Eurostandard | ACCESORIOS | 26460 | 13 | 13 | 13 | 0.3 | Unidad de empaque:Caja x 13 unidades¦Tipo de inventario:Producto de venta bajo stock¦Material:Polietileno¦Uso:Conducción¦Uso:Red Contra Incendio¦Diametro:2 1/2"¦Certificaciones:FM APROVED¦Certificaciones:WRAS¦Certificaciones:DVGW¦Certificaciones:0501 DE 2017¦Presión Nominal (PN):16 bar (232 psi)¦ | Si | Accesorio en polietileno de alta densidad inyectado a base de resina virgen PE100 que garantiza su resistencia en el medio ambiente por 50 años, tiene varios certificados y aprobaciones cómo la WRAS y la 0501 del 2017. Resistente a los rayos UV. Posee certificación FM para red conta incendio | https://acuatubos.com.co/accesorios/1163-portabridabtermofusionable-en-pead-pn16-75mm-2-12-8028742018581.html
PORTABRIDA TERMOFUSIONABLE EN PEAD PN16 355MM (14") | 5579 | Eurostandard | ACCESORIOS | 816660 | 43 | 43 | 28 | 10.7 | Unidad de empaque:Caja x 1 unidad¦Tipo de inventario:Producto de venta bajo pedido ¦Material:Polietileno¦Uso:Conducción¦Uso:Red Contra Incendio¦Diametro:14"¦Certificaciones:FM APROVED¦Certificaciones:WRAS¦Certificaciones:DVGW¦Certificaciones:0501 DE 2017¦Presión Nominal (PN):16 bar (232 psi)¦ | Si | Accesorio en polietileno de alta densidad inyectado a base de resina virgen PE100 que garantiza su resistencia en el medio ambiente por 50 años, tiene varios certificados y aprobaciones cómo la WRAS y la 0501 del 2017. Resistente a los rayos UV. Posee certificación FM para red conta incendio | https://acuatubos.com.co/accesorios/1164-portabrida-termofusionable-en-pead-pn16-355mm-14-8028742048052.html
PORTABRIDA TERMOFUSIONABLE EN PEAD PN10 75MM (2 1/2") | 5582 | Eurostandard | ACCESORIOS | 26880 | 13 | 13 | 12 | 0.3 | Unidad de empaque:Caja x 13 unidades¦Tipo de inventario:Producto de venta bajo stock¦Material:Polietileno¦Uso:Conducción¦Diametro:2 1/2"¦Certificaciones:WRAS¦Certificaciones:DVGW¦Certificaciones:0501 DE 2017¦Presión Nominal (PN):10 bar (145 psi)¦ | Si | Accesorio en polietileno de alta densidad inyectado a base de resina virgen PE100 que garantiza su resistencia en el medio ambiente por 50 años, tiene varios certificados y aprobaciones cómo la WRAS y la 0501 del 2017. Resistente a los rayos UV. Posee certificación FM para red conta incendio | https://acuatubos.com.co/accesorios/1165-portabrida-termofusionable-en-pead-pn10-75mm-2-12-8028742018444.html
PORTABRIDA PE TERMO PN10 125MM (5") | 9045 | Eurostandard | ACCESORIOS | 50160 | 16 | 16 | 13 | 0.5 | Unidad de empaque:1 Unidad¦Tipo de inventario:Producto de venta bajo pedido ¦Material:Polietileno¦Uso:Conducción¦Diametro:5"¦Certificaciones:WRAS¦Certificaciones:DVGW¦Certificaciones:0501 DE 2017¦Presión Nominal (PN):10 bar (145 psi)¦ | Si | <p>Accesorio en polietileno de alta densidad (PEAD) inyectado a base de resina virgen PE100 que garantiza su resistencia en el medio ambiente por 50 años, tiene varios certificados y aprobaciones cómo la WRAS y la 0501 del 2017. Resistente a los rayos UV. Posee certificación FM para red conta incendio</p> | https://acuatubos.com.co/accesorios/1223-portabrida-pe-termo-pn10-125mm-5-8028742018475.html
TEE TERMOFUSIONABLE EN PEAD PN16 75MM (2 1/2") | 5641 | Eurostandard | PEAD Termofusión | 42300 | 8 | 17 | 26 | 0.6 | Unidad de empaque:Caja x 6 unidades¦Tipo de inventario:Producto de venta bajo stock¦Material:Polietileno¦Uso:Conducción¦Uso:Red Contra Incendio¦Diametro:2 1/2"¦Certificaciones:FM APROVED¦Certificaciones:WRAS¦Certificaciones:DVGW¦Certificaciones:0501 DE 2017¦Presión Nominal (PN):16 bar (232 psi)¦ | Si | <p>Accesorio en polietileno de alta densidad (PEAD) inyectado a base de resina virgen PE100 que garantiza su resistencia en el medio ambiente por 50 años, tiene varios certificados y aprobaciones cómo la WRAS y la 0501 del 2017. Resistente a los rayos UV. Posee certificación FM para red conta incendio</p> | https://acuatubos.com.co/pead-termofusion/1201-tee-termofusionable-en-pead-pn16-75mm-2-12-8028742018338.html
TEE TERMOFUSIONABLE EN PEAD PN16 63MM (2") | 5640 | Eurostandard | PEAD Termofusión | 30060 | 7 | 14 | 21 | 0.4 | Unidad de empaque:Caja x 10 unidades¦Tipo de inventario:Producto de venta bajo stock¦Material:Polietileno¦Uso:Conducción¦Uso:Red Contra Incendio¦Diametro:2"¦Certificaciones:FM APROVED¦Certificaciones:WRAS¦Certificaciones:DVGW¦Certificaciones:0501 DE 2017¦Presión Nominal (PN):16 bar (232 psi)¦ | Si | <p>Accesorio en polietileno de alta densidad (PEAD) inyectado a base de resina virgen PE100 que garantiza su resistencia en el medio ambiente por 50 años, tiene varios certificados y aprobaciones cómo la WRAS y la 0501 del 2017. Resistente a los rayos UV. Posee certificación FM para red conta incendio</p> | https://acuatubos.com.co/pead-termofusion/1200-tee-termofusionable-en-pead-pn16-63mm-2-8028742018321.html
TEE TERMOFUSIONABLE EN PEAD PN16 180MM (7") | 5647 | Eurostandard | PEAD Termofusión | 388200 | 18 | 34 | 49 | 6 | Unidad de empaque:Caja x 1 unidad¦Tipo de inventario:Producto de venta bajo pedido ¦Material:Polietileno¦Uso:Conducción¦Uso:Red Contra Incendio¦Diametro:7"¦Certificaciones:FM APROVED¦Certificaciones:WRAS¦Certificaciones:DVGW¦Certificaciones:0501 DE 2017¦Presión Nominal (PN):16 bar (232 psi)¦ | Si | <p>Accesorio en polietileno de alta densidad (PEAD) inyectado a base de resina virgen PE100 que garantiza su resistencia en el medio ambiente por 50 años, tiene varios certificados y aprobaciones cómo la WRAS y la 0501 del 2017. Resistente a los rayos UV. Posee certificación FM para red conta incendio</p> | https://acuatubos.com.co/pead-termofusion/1202-tee-termofusionable-en-pead-pn16-180mm-7-8028742018390.html
TEE TERMOFUSIONABLE EN PEAD PN16 250MM (10") | 5649 | Eurostandard | PEAD Termofusión | 917880 | 25 | 44 | 62 | 15 | Unidad de empaque:Caja x 1 unidad¦Tipo de inventario:Producto de venta bajo stock¦Material:Polietileno¦Uso:Conducción¦Uso:Red Contra Incendio¦Diametro:10"¦Certificaciones:FM APROVED¦Certificaciones:WRAS¦Certificaciones:DVGW¦Certificaciones:0501 DE 2017¦Presión Nominal (PN):16 bar (232 psi)¦ | Si | <p>Accesorio en polietileno de alta densidad (PEAD) inyectado a base de resina virgen PE100 que garantiza su resistencia en el medio ambiente por 50 años, tiene varios certificados y aprobaciones cómo la WRAS y la 0501 del 2017. Resistente a los rayos UV. Posee certificación FM para red conta incendio</p> | https://acuatubos.com.co/pead-termofusion/1203-tee-termofusionable-en-pead-pn16-250mm-10-8028742018420.html
TEE TERMOFUSIONABLE EN PEAD PN16 315MM (12") | 5650 | Eurostandard | PEAD Termofusión | 1751100 | 32 | 55 | 78 | 30 | Unidad de empaque:Caja x 1 unidad¦Tipo de inventario:Producto de venta bajo stock¦Material:Polietileno¦Uso:Conducción¦Uso:Red Contra Incendio¦Diametro:12"¦Certificaciones:FM APROVED¦Certificaciones:WRAS¦Certificaciones:DVGW¦Certificaciones:0501 DE 2017¦Presión Nominal (PN):16 bar (232 psi)¦ | Si | <p>Accesorio en polietileno de alta densidad (PEAD) inyectado a base de resina virgen PE100 que garantiza su resistencia en el medio ambiente por 50 años, tiene varios certificados y aprobaciones cómo la WRAS y la 0501 del 2017. Resistente a los rayos UV. Posee certificación FM para red conta incendio</p> | https://acuatubos.com.co/pead-termofusion/1204-tee-termofusionable-en-pead-pn16-315mm-12-8028742032853.html
TEE TERMOFUSIONABLE EN PEAD PN10 250MM (10") | 5659 | Eurostandard | PEAD Termofusión | 717480 | 25 | 44 | 62 | 13 | Unidad de empaque:Caja x 1 unidad¦Tipo de inventario:Producto de venta bajo stock¦Material:Polietileno¦Uso:Conducción¦Diametro:10"¦Certificaciones:WRAS¦Certificaciones:DVGW¦Certificaciones:0501 DE 2017¦Presión Nominal (PN):10 bar (145 psi)¦ | Si | <p>Accesorio en polietileno de alta densidad (PEAD) inyectado a base de resina virgen PE100 que garantiza su resistencia en el medio ambiente por 50 años, tiene varios certificados y aprobaciones cómo la WRAS y la 0501 del 2017. Resistente a los rayos UV. Posee certificación FM para red conta incendio</p> | https://acuatubos.com.co/pead-termofusion/1205-tee-termofusionable-en-pead-pn10-250mm-10-8028742018314.html
TEE TERMOFUSIONABLE EN PEAD PN10 315MM (12") | 5660 | Eurostandard | PEAD Termofusión | 1601940 | 32 | 55 | 78 | 22 | Unidad de empaque:Caja x 1 unidad¦Tipo de inventario:Producto de venta bajo stock¦Material:Polietileno¦Uso:Conducción¦Diametro:12"¦Certificaciones:WRAS¦Certificaciones:DVGW¦Certificaciones:0501 DE 2017¦Presión Nominal (PN):10 bar (145 psi)¦ | Si | <p>Accesorio en polietileno de alta densidad (PEAD) inyectado a base de resina virgen PE100 que garantiza su resistencia en el medio ambiente por 50 años, tiene varios certificados y aprobaciones cómo la WRAS y la 0501 del 2017. Resistente a los rayos UV. Posee certificación FM para red conta incendio</p> | https://acuatubos.com.co/pead-termofusion/1206-tee-termofusionable-en-pead-pn10-315mm-12-8028742032846.html
REDUCCION TERMOFUSIONABLE EN PEAD PN16 90MM X 63MM | 5590 | Eurostandard | PEAD Termofusión | 36120 | 9 | 9 | 17 | 0.3 | Unidad de empaque:Caja x 4 unidades¦Tipo de inventario:Producto de venta bajo stock¦Material:Polietileno¦Uso:Conducción¦Uso:Red Contra Incendio¦Diametro:2"¦Diametro:3"¦Certificaciones:FM APROVED¦Certificaciones:WRAS¦Certificaciones:DVGW¦Certificaciones:0501 DE 2017¦Presión Nominal (PN):16 bar (232 psi)¦ | Si | Accesorio en polietileno de alta densidad inyectado a base de resina virgen PE100 que garantiza su resistencia en el medio ambiente por 50 años, tiene varios certificados y aprobaciones cómo la WRAS y la 0501 del 2017. Resistente a los rayos UV. Posee certificación FM para red conta incendio | https://acuatubos.com.co/pead-termofusion/1167-reduccion-termofusionable-en-pead-pn16-90mm-x-63mm-8028742019229.html
REDUCCION TERMOFUSIONABLE EN PEAD PN16 110MM X 90MM | 5591 | Eurostandard | PEAD Termofusión | 44760 | 11 | 11 | 18 | 0.5 | Unidad de empaque:Caja x 7 unidades¦Tipo de inventario:Producto de venta bajo stock¦Material:Polietileno¦Uso:Conducción¦Uso:Red Contra Incendio¦Diametro:3"¦Diametro:4"¦Certificaciones:FM APROVED¦Certificaciones:WRAS¦Certificaciones:DVGW¦Certificaciones:0501 DE 2017¦Presión Nominal (PN):16 bar (232 psi)¦ | Si | Accesorio en polietileno de alta densidad inyectado a base de resina virgen PE100 que garantiza su resistencia en el medio ambiente por 50 años, tiene varios certificados y aprobaciones cómo la WRAS y la 0501 del 2017. Resistente a los rayos UV. Posee certificación FM para red conta incendio | https://acuatubos.com.co/pead-termofusion/1168-reduccion-termofusionable-en-pead-pn16-110mm-x-90mm-8028742019267.html
REDUCCION TERMOFUSIONABLE EN PEAD PN16 160MM X 110MM | 5592 | Eurostandard | PEAD Termofusión | 114240 | 16 | 16 | 22 | 1.2 | Unidad de empaque:Caja x 1 unidad¦Tipo de inventario:Producto de venta bajo pedido ¦Material:Polietileno¦Uso:Conducción¦Uso:Red Contra Incendio¦Diametro:4"¦Diametro:6"¦Certificaciones:FM APROVED¦Certificaciones:WRAS¦Certificaciones:DVGW¦Certificaciones:0501 DE 2017¦Presión Nominal (PN):16 bar (232 psi)¦ | Si | Accesorio en polietileno de alta densidad inyectado a base de resina virgen PE100 que garantiza su resistencia en el medio ambiente por 50 años, tiene varios certificados y aprobaciones cómo la WRAS y la 0501 del 2017. Resistente a los rayos UV. Posee certificación FM para red conta incendio | https://acuatubos.com.co/pead-termofusion/1169-reduccion-termofusionable-en-pead-pn16-160mm-x-110mm-8028742019335.html
REDUCCION TERMOFUSIONABLE EN PEAD PN16 200MM X 160MM | 5593 | Eurostandard | PEAD Termofusión | 165120 | 20 | 20 | 25 | 2.1 | Unidad de empaque:Caja x 1 unidad¦Tipo de inventario:Producto de venta bajo pedido ¦Material:Polietileno¦Uso:Conducción¦Uso:Red Contra Incendio¦Diametro:6"¦Diametro:8"¦Certificaciones:FM APROVED¦Certificaciones:WRAS¦Certificaciones:DVGW¦Certificaciones:0501 DE 2017¦Presión Nominal (PN):16 bar (232 psi)¦ | Si | Accesorio en polietileno de alta densidad inyectado a base de resina virgen PE100 que garantiza su resistencia en el medio ambiente por 50 años, tiene varios certificados y aprobaciones cómo la WRAS y la 0501 del 2017. Resistente a los rayos UV. Posee certificación FM para red conta incendio | https://acuatubos.com.co/pead-termofusion/1170-reduccion-termofusionable-en-pead-pn16-200mm-x-160mm-8028742019410.html
REDUCCION TERMOFUSIONABLE EN PEAD PN16 160MM X 90MM | 5594 | Eurostandard | PEAD Termofusión | 114240 | 16 | 16 | 22 | 1.1 | Unidad de empaque:1 Unidad¦Tipo de inventario:Producto de venta bajo pedido ¦Material:Polietileno¦Uso:Conducción¦Uso:Red Contra Incendio¦Diametro:3"¦Diametro:6"¦Certificaciones:FM APROVED¦Certificaciones:WRAS¦Certificaciones:DVGW¦Certificaciones:0501 DE 2017¦Presión Nominal (PN):16 bar (232 psi)¦ | Si | Accesorio en polietileno de alta densidad inyectado a base de resina virgen PE100 que garantiza su resistencia en el medio ambiente por 50 años, tiene varios certificados y aprobaciones cómo la WRAS y la 0501 del 2017. Resistente a los rayos UV. Posee certificación FM para red conta incendio | https://acuatubos.com.co/pead-termofusion/1171-reduccion-termofusionable-en-pead-pn16-160mm-x-90mm-8028742019366.html
REDUCCION TERMOFUSIONABLE EN PEAD PN16 250MM X 200MM | 5595 | Eurostandard | PEAD Termofusión | 447300 | 25 | 25 | 30 | 4.5 | Unidad de empaque:Caja x 1 unidad¦Tipo de inventario:Producto de venta bajo pedido ¦Material:Polietileno¦Uso:Conducción¦Uso:Red Contra Incendio¦Diametro:8"¦Diametro:10"¦Certificaciones:FM APROVED¦Certificaciones:WRAS¦Certificaciones:DVGW¦Certificaciones:0501 DE 2017¦Presión Nominal (PN):16 bar (232 psi)¦ | Si | Accesorio en polietileno de alta densidad inyectado a base de resina virgen PE100 que garantiza su resistencia en el medio ambiente por 50 años, tiene varios certificados y aprobaciones cómo la WRAS y la 0501 del 2017. Resistente a los rayos UV. Posee certificación FM para red conta incendio | https://acuatubos.com.co/pead-termofusion/1172-reduccion-termofusionable-en-pead-pn16-250mm-x-200mm-8028742019458.html
REDUCCION TERMOFUSIONABLE EN PEAD PN16 315MM X 200MM | 5596 | Eurostandard | PEAD Termofusión | 606000 | 32 | 32 | 39 | 5.1 | Unidad de empaque:Caja x 1 unidad¦Tipo de inventario:Producto de venta bajo pedido ¦Material:Polietileno¦Uso:Conducción¦Uso:Red Contra Incendio¦Diametro:8"¦Diametro:12"¦Certificaciones:FM APROVED¦Certificaciones:WRAS¦Certificaciones:DVGW¦Certificaciones:0501 DE 2017¦Presión Nominal (PN):16 bar (232 psi)¦ | Si | Accesorio en polietileno de alta densidad inyectado a base de resina virgen PE100 que garantiza su resistencia en el medio ambiente por 50 años, tiene varios certificados y aprobaciones cómo la WRAS y la 0501 del 2017. Resistente a los rayos UV. Posee certificación FM para red conta incendio | https://acuatubos.com.co/pead-termofusion/1173-reduccion-termofusionable-en-pead-pn16-315mm-x-200mm-8028742047789.html
REDUCCION TERMOFUSIONABLE EN PEAD PN16 90MM X 75MM | 5597 | Eurostandard | PEAD Termofusión | 36120 | 9 | 9 | 17 | 0.3 | Unidad de empaque:Caja x 4 unidades¦Tipo de inventario:Producto de venta bajo pedido ¦Material:Polietileno¦Uso:Conducción¦Uso:Red Contra Incendio¦Diametro:3"¦Diametro:2 1/2"¦Certificaciones:FM APROVED¦Certificaciones:WRAS¦Certificaciones:DVGW¦Certificaciones:0501 DE 2017¦Presión Nominal (PN):16 bar (232 psi)¦ | Si | Accesorio en polietileno de alta densidad inyectado a base de resina virgen PE100 que garantiza su resistencia en el medio ambiente por 50 años, tiene varios certificados y aprobaciones cómo la WRAS y la 0501 del 2017. Resistente a los rayos UV. Posee certificación FM para red conta incendio | https://acuatubos.com.co/pead-termofusion/1174-reduccion-termofusionable-en-pead-pn16-90mm-x-75mm-8028742019236.html
REDUCCION TERMOFUSIONABLE EN PEAD PN16 75 MM X 63MM | 5598 | Eurostandard | PEAD Termofusión | 24000 | 8 | 8 | 16 | 0.2 | Unidad de empaque:Caja x 4 unidades¦Tipo de inventario:Producto de venta bajo pedido ¦Material:Polietileno¦Uso:Conducción¦Uso:Red Contra Incendio¦Diametro:2"¦Diametro:2 1/2"¦Certificaciones:FM APROVED¦Certificaciones:WRAS¦Certificaciones:DVGW¦Certificaciones:0501 DE 2017¦Presión Nominal (PN):16 bar (232 psi)¦ | Si | Accesorio en polietileno de alta densidad inyectado a base de resina virgen PE100 que garantiza su resistencia en el medio ambiente por 50 años, tiene varios certificados y aprobaciones cómo la WRAS y la 0501 del 2017. Resistente a los rayos UV. Posee certificación FM para red conta incendio | https://acuatubos.com.co/pead-termofusion/1175-reduccion-termofusionable-en-pead-pn16-75-mm-x-63mm-8028742019205.html
REDUCCION TERMOFUSIONABLE EN PEAD PN16 250MM X 160MM | 5599 | Eurostandard | PEAD Termofusión | 447300 | 25 | 25 | 32 | 4.1 | Unidad de empaque:Caja x 1 unidad¦Tipo de inventario:Producto de venta bajo pedido ¦Material:Polietileno¦Uso:Conducción¦Uso:Red Contra Incendio¦Diametro:6"¦Diametro:10"¦Certificaciones:FM APROVED¦Certificaciones:WRAS¦Certificaciones:DVGW¦Certificaciones:0501 DE 2017¦Presión Nominal (PN):16 bar (232 psi)¦ | Si | Accesorio en polietileno de alta densidad inyectado a base de resina virgen PE100 que garantiza su resistencia en el medio ambiente por 50 años, tiene varios certificados y aprobaciones cómo la WRAS y la 0501 del 2017. Resistente a los rayos UV. Posee certificación FM para red conta incendio | https://acuatubos.com.co/pead-termofusion/1176-reduccion-termofusionable-en-pead-pn16-250mm-x-160mm-8028742045969.html
REDUCCION TERMOFUSIONABLE EN PEAD PN10 90MM X 63MM | 5600 | Eurostandard | PEAD Termofusión | 33360 | 9 | 9 | 17 | 0.2 | Unidad de empaque:Caja x 4 unidades¦Tipo de inventario:Producto de venta bajo pedido ¦Material:Polietileno¦Uso:Conducción¦Diametro:2"¦Diametro:3"¦Certificaciones:WRAS¦Certificaciones:DVGW¦Certificaciones:0501 DE 2017¦Presión Nominal (PN):10 bar (145 psi)¦ | Si | Accesorio en polietileno de alta densidad inyectado a base de resina virgen PE100 que garantiza su resistencia en el medio ambiente por 50 años, tiene varios certificados y aprobaciones cómo la WRAS y la 0501 del 2017. Resistente a los rayos UV. Posee certificación FM para red conta incendio | https://acuatubos.com.co/pead-termofusion/1177-reduccion-termofusionable-en-pead-pn10-90mm-x-63mm-8028742031030.html
REDUCCION TERMOFUSIONABLE EN PEAD PN10 110MM X 90MM | 5601 | Eurostandard | PEAD Termofusión | 41580 | 11 | 11 | 18 | 0.4 | Unidad de empaque:Caja x 7 unidades¦Tipo de inventario:Producto de venta bajo stock¦Material:Polietileno¦Uso:Conducción¦Diametro:3"¦Diametro:4"¦Certificaciones:WRAS¦Certificaciones:DVGW¦Certificaciones:0501 DE 2017¦Presión Nominal (PN):10 bar (145 psi)¦ | Si | Accesorio en polietileno de alta densidad inyectado a base de resina virgen PE100 que garantiza su resistencia en el medio ambiente por 50 años, tiene varios certificados y aprobaciones cómo la WRAS y la 0501 del 2017. Resistente a los rayos UV. Posee certificación FM para red conta incendio | https://acuatubos.com.co/pead-termofusion/1178-reduccion-termofusionable-en-pead-pn10-110mm-x-90mm-8028742018956.html
REDUCCION TERMOFUSIONABLE EN PEAD PN10 160MM X 110MM | 5602 | Eurostandard | PEAD Termofusión | 107820 | 16 | 16 | 27 | 1 | Unidad de empaque:Caja x 1 unidad¦Tipo de inventario:Producto de venta bajo pedido ¦Material:Polietileno¦Uso:Conducción¦Diametro:4"¦Diametro:6"¦Certificaciones:WRAS¦Certificaciones:DVGW¦Certificaciones:0501 DE 2017¦Presión Nominal (PN):10 bar (145 psi)¦ | Si | Accesorio en polietileno de alta densidad inyectado a base de resina virgen PE100 que garantiza su resistencia en el medio ambiente por 50 años, tiene varios certificados y aprobaciones cómo la WRAS y la 0501 del 2017. Resistente a los rayos UV. Posee certificación FM para red conta incendio | https://acuatubos.com.co/pead-termofusion/1179-reduccion-termofusionable-en-pead-pn10-160mm-x-110mm-8028742019014.html
REDUCCION TERMOFUSIONABLE EN PEAD PN10 200MM X 160MM | 5603 | Eurostandard | PEAD Termofusión | 152280 | 20 | 20 | 25 | 1.5 | Unidad de empaque:Caja x 1 unidad¦Tipo de inventario:Producto de venta bajo pedido ¦Material:Polietileno¦Uso:Conducción¦Diametro:6"¦Diametro:8"¦Certificaciones:WRAS¦Certificaciones:DVGW¦Certificaciones:0501 DE 2017¦Presión Nominal (PN):16 bar (232 psi)¦ | Si | Accesorio en polietileno de alta densidad inyectado a base de resina virgen PE100 que garantiza su resistencia en el medio ambiente por 50 años, tiene varios certificados y aprobaciones cómo la WRAS y la 0501 del 2017. Resistente a los rayos UV. Posee certificación FM para red conta incendio | https://acuatubos.com.co/pead-termofusion/1180-reduccion-termofusionable-en-pead-pn10-200mm-x-160mm-8028742019083.html
REDUCCION TERMOFUSIONABLE EN PEAD PN10 90MM X 75MM | 5604 | Eurostandard | PEAD Termofusión | 33360 | 9 | 9 | 17 | 0.2 | Unidad de empaque:Caja x 4 unidades¦Tipo de inventario:Producto de venta bajo pedido ¦Material:Polietileno¦Uso:Conducción¦Diametro:3"¦Diametro:2 1/2"¦Certificaciones:WRAS¦Certificaciones:DVGW¦Certificaciones:0501 DE 2017¦Presión Nominal (PN):16 bar (232 psi)¦ | Si | Accesorio en polietileno de alta densidad inyectado a base de resina virgen PE100 que garantiza su resistencia en el medio ambiente por 50 años, tiene varios certificados y aprobaciones cómo la WRAS y la 0501 del 2017. Resistente a los rayos UV. Posee certificación FM para red conta incendio | https://acuatubos.com.co/pead-termofusion/1181-reduccion-termofusionable-en-pead-pn10-90mm-x-75mm-8028742018932.html
REDUCCION TERMOFUSIONABLE EN PEAD PN10 110MM X 63MM | 5605 | Eurostandard | PEAD Termofusión | 41580 | 11 | 11 | 19 | 0.3 | Unidad de empaque:Caja x 7 unidades¦Tipo de inventario:Producto de venta bajo pedido ¦Material:Polietileno¦Uso:Conducción¦Diametro:2"¦Diametro:4"¦Certificaciones:WRAS¦Certificaciones:DVGW¦Certificaciones:0501 DE 2017¦Presión Nominal (PN):10 bar (145 psi)¦ | Si | Accesorio en polietileno de alta densidad inyectado a base de resina virgen PE100 que garantiza su resistencia en el medio ambiente por 50 años, tiene varios certificados y aprobaciones cómo la WRAS y la 0501 del 2017. Resistente a los rayos UV. Posee certificación FM para red conta incendio | https://acuatubos.com.co/pead-termofusion/1182-reduccion-termofusionable-en-pead-pn10-110mm-x-63mm-8028742018949.html
REDUCCION TERMOFUSIONABLE EN PEAD PN10 160MM X 90MM | 5606 | Eurostandard | PEAD Termofusión | 107820 | 16 | 16 | 22 | 0.8 | Unidad de empaque:Caja x 1 unidad¦Tipo de inventario:Producto de venta bajo pedido ¦Material:Polietileno¦Uso:Conducción¦Diametro:3"¦Diametro:6"¦Certificaciones:WRAS¦Certificaciones:DVGW¦Certificaciones:0501 DE 2017¦Presión Nominal (PN):16 bar (232 psi)¦ | Si | Accesorio en polietileno de alta densidad inyectado a base de resina virgen PE100 que garantiza su resistencia en el medio ambiente por 50 años, tiene varios certificados y aprobaciones cómo la WRAS y la 0501 del 2017. Resistente a los rayos UV. Posee certificación FM para red conta incendio | https://acuatubos.com.co/pead-termofusion/1183-reduccion-termofusionable-en-pead-pn10-160mm-x-90mm-8028742019045.html
REDUCCION TERMOFUSIONABLE EN PEAD PN10 250MM X 200MM | 5607 | Eurostandard | PEAD Termofusión | 411480 | 25 | 25 | 30 | 2.5 | Unidad de empaque:Caja x 1 unidad¦Tipo de inventario:Producto de venta bajo pedido ¦Material:Polietileno¦Uso:Conducción¦Diametro:8"¦Diametro:10"¦Certificaciones:WRAS¦Certificaciones:DVGW¦Certificaciones:0501 DE 2017¦Presión Nominal (PN):10 bar (145 psi)¦ | Si | Accesorio en polietileno de alta densidad inyectado a base de resina virgen PE100 que garantiza su resistencia en el medio ambiente por 50 años, tiene varios certificados y aprobaciones cómo la WRAS y la 0501 del 2017. Resistente a los rayos UV. Posee certificación FM para red conta incendio | https://acuatubos.com.co/pead-termofusion/1184-reduccion-termofusionable-en-pead-pn10-250mm-x-200mm-8028742019113.html
REDUCCION TERMOFUSIONABLE EN PEAD PN16 63MM X 50MM | 5612 | Eurostandard | PEAD Termofusión | 18780 | 7 | 7 | 14 | 0.2 | Unidad de empaque:Caja x 8 unidades¦Tipo de inventario:Producto de venta bajo pedido ¦Material:Polietileno¦Uso:Conducción¦Uso:Red Contra Incendio¦Diametro:1/2"¦Diametro:2"¦Certificaciones:FM APROVED¦Certificaciones:WRAS¦Certificaciones:DVGW¦Certificaciones:0501 DE 2017¦Presión Nominal (PN):16 bar (232 psi)¦ | Si | Accesorio en polietileno de alta densidad inyectado a base de resina virgen PE100 que garantiza su resistencia en el medio ambiente por 50 años, tiene varios certificados y aprobaciones cómo la WRAS y la 0501 del 2017. Resistente a los rayos UV. Posee certificación FM para red conta incendio | https://acuatubos.com.co/pead-termofusion/1186-reduccion-termofusionable-en-pead-pn16-63mm-x-50mm-8028742019175.html
REDUCCION TERMOFUSIONABLE EN PEAD PN16 110MM X 63MM | 5615 | Eurostandard | PEAD Termofusión | 44760 | 11 | 11 | 19 | 0.4 | Unidad de empaque:Caja x 7 unidades¦Tipo de inventario:Producto de venta bajo pedido ¦Material:Polietileno¦Uso:Conducción¦Uso:Red Contra Incendio¦Diametro:2"¦Diametro:4"¦Certificaciones:FM APROVED¦Certificaciones:WRAS¦Certificaciones:DVGW¦Certificaciones:0501 DE 2017¦Presión Nominal (PN):16 bar (232 psi)¦ | Si | Accesorio en polietileno de alta densidad inyectado a base de resina virgen PE100 que garantiza su resistencia en el medio ambiente por 50 años, tiene varios certificados y aprobaciones cómo la WRAS y la 0501 del 2017. Resistente a los rayos UV. Posee certificación FM para red conta incendio | https://acuatubos.com.co/pead-termofusion/1187-reduccion-termofusionable-en-pead-pn16-110mm-x-63mm-8028742019243.html
TAPON TERMOFUSIONABLE EN PEAD PN10 250MM (10") | 5617 | Eurostandard | PEAD Termofusión | 274380 | 25 | 25 | 18 | 2.3 | Unidad de empaque:Caja x 1 unidad¦Tipo de inventario:Producto de venta bajo pedido ¦Material:Polietileno¦Uso:Conducción¦Diametro:10"¦Certificaciones:WRAS¦Certificaciones:DVGW¦Certificaciones:0501 DE 2017¦Presión Nominal (PN):10 bar (145 psi)¦ | Si | Accesorio en polietileno de alta densidad inyectado a base de resina virgen PE100 que garantiza su resistencia en el medio ambiente por 50 años, tiene varios certificados y aprobaciones cómo la WRAS y la 0501 del 2017. Resistente a los rayos UV. Posee certificación FM para red conta incendio | https://acuatubos.com.co/pead-termofusion/1188-tapon-termofusionable-en-pead-pn10-250mm-10-8028742018789.html
TAPON TERMOFUSIONABLE EN PEAD PN16 110MM (4") | 5618 | Eurostandard | PEAD Termofusión | 73620 | 11 | 11 | 12 | 0.5 | Unidad de empaque:Caja x 9 unidades¦Tipo de inventario:Producto de venta bajo pedido ¦Material:Polietileno¦Uso:Conducción¦Uso:Red Contra Incendio¦Diametro:4"¦Certificaciones:FM APROVED¦Certificaciones:WRAS¦Certificaciones:DVGW¦Certificaciones:0501 DE 2017¦Presión Nominal (PN):16 bar (232 psi)¦ | Si | Accesorio en polietileno de alta densidad inyectado a base de resina virgen PE100 que garantiza su resistencia en el medio ambiente por 50 años, tiene varios certificados y aprobaciones cómo la WRAS y la 0501 del 2017. Resistente a los rayos UV. Posee certificación FM para red conta incendio | https://acuatubos.com.co/pead-termofusion/1189-tapon-termofusionable-en-pead-pn16-110mm-4-8028742042722.html
TAPON TERMOFUSIONABLE EN PEAD PN16 63MM (2") | 5619 | Eurostandard | PEAD Termofusión | 23340 | 7 | 7 | 8 | 0.1 | Unidad de empaque:Caja x 12 unidades¦Tipo de inventario:Producto de venta bajo pedido ¦Material:Polietileno¦Uso:Conducción¦Uso:Red Contra Incendio¦Diametro:2"¦Certificaciones:FM APROVED¦Certificaciones:WRAS¦Certificaciones:DVGW¦Certificaciones:0501 DE 2017¦Presión Nominal (PN):16 bar (232 psi)¦ | Si | Accesorio en polietileno de alta densidad inyectado a base de resina virgen PE100 que garantiza su resistencia en el medio ambiente por 50 años, tiene varios certificados y aprobaciones cómo la WRAS y la 0501 del 2017. Resistente a los rayos UV. Posee certificación FM para red conta incendio | https://acuatubos.com.co/pead-termofusion/1190-tapon-termofusionable-en-pead-pn16-63mm-2-8028742018826.html
TAPON TERMOFUSIONABLE EN PEAD PN10 63MM (2") | 5620 | Eurostandard | PEAD Termofusión | 22200 | 7 | 7 | 8 | 0.1 | Unidad de empaque:Caja x 12 unidades¦Tipo de inventario:Producto de venta bajo pedido ¦Material:Polietileno¦Uso:Conducción¦Diametro:2"¦Certificaciones:WRAS¦Certificaciones:DVGW¦Certificaciones:0501 DE 2017¦Presión Nominal (PN):10 bar (145 psi)¦ | Si | Accesorio en polietileno de alta densidad inyectado a base de resina virgen PE100 que garantiza su resistencia en el medio ambiente por 50 años, tiene varios certificados y aprobaciones cómo la WRAS y la 0501 del 2017. Resistente a los rayos UV. Posee certificación FM para red conta incendio | https://acuatubos.com.co/pead-termofusion/1191-tapon-termofusionable-en-pead-pn10-63mm-2-8028742018680.html
TAPON TERMOFUSIONABLE EN PEAD PN10 75MM (2 1/2") | 5621 | Eurostandard | PEAD Termofusión | 32940 | 8 | 8 | 9 | 0.1 | Unidad de empaque:Caja x 5 unidades¦Tipo de inventario:Producto de venta bajo pedido ¦Material:Polietileno¦Uso:Conducción¦Diametro:2 1/2"¦Certificaciones:WRAS¦Certificaciones:DVGW¦Certificaciones:0501 DE 2017¦Presión Nominal (PN):10 bar (145 psi)¦ | Si | Accesorio en polietileno de alta densidad inyectado a base de resina virgen PE100 que garantiza su resistencia en el medio ambiente por 50 años, tiene varios certificados y aprobaciones cómo la WRAS y la 0501 del 2017. Resistente a los rayos UV. Posee certificación FM para red conta incendio | https://acuatubos.com.co/pead-termofusion/1192-tapon-termofusionable-en-pead-pn10-75mm-2-12-8028742018697.html
TAPON TERMOFUSIONABLE EN PEAD PN10 90MM (3") | 5622 | Eurostandard | PEAD Termofusión | 51780 | 9 | 9 | 10 | 0.2 | Unidad de empaque:Caja x 6 unidades¦Tipo de inventario:Producto de venta bajo pedido ¦Material:Polietileno¦Uso:Conducción¦Diametro:3"¦Certificaciones:WRAS¦Certificaciones:DVGW¦Certificaciones:0501 DE 2017¦Presión Nominal (PN):10 bar (145 psi)¦ | Si | Accesorio en polietileno de alta densidad inyectado a base de resina virgen PE100 que garantiza su resistencia en el medio ambiente por 50 años, tiene varios certificados y aprobaciones cómo la WRAS y la 0501 del 2017. Resistente a los rayos UV. Posee certificación FM para red conta incendio | https://acuatubos.com.co/pead-termofusion/1193-tapon-termofusionable-en-pead-pn10-90mm-3-8028742018703.html
TAPON TERMOFUSIONABLE EN PEAD PN10 110MM (4") | 5623 | Eurostandard | PEAD Termofusión | 70020 | 11 | 11 | 12 | 0.3 | Unidad de empaque:Caja x 9 unidades¦Tipo de inventario:Producto de venta bajo pedido ¦Material:Polietileno¦Uso:Conducción¦Diametro:4"¦Certificaciones:WRAS¦Certificaciones:DVGW¦Certificaciones:0501 DE 2017¦Presión Nominal (PN):10 bar (145 psi)¦ | Si | Accesorio en polietileno de alta densidad inyectado a base de resina virgen PE100 que garantiza su resistencia en el medio ambiente por 50 años, tiene varios certificados y aprobaciones cómo la WRAS y la 0501 del 2017. Resistente a los rayos UV. Posee certificación FM para red conta incendio | https://acuatubos.com.co/pead-termofusion/1194-tapon-termofusionable-en-pead-pn10-110mm-4-8028742018710.html
TAPON TERMOFUSIONABLE EN PEAD PN10 160MM (6") | 5624 | Eurostandard | PEAD Termofusión | 122220 | 16 | 16 | 14 | 0.7 | Unidad de empaque:Caja x 1 unidad¦Tipo de inventario:Producto de venta bajo pedido ¦Material:Polietileno¦Uso:Conducción¦Diametro:6"¦Certificaciones:WRAS¦Certificaciones:DVGW¦Certificaciones:0501 DE 2017¦Presión Nominal (PN):10 bar (145 psi)¦ | Si | <p>Accesorio en polietileno de alta densidad inyectado a base de resina virgen PE100 que garantiza su resistencia en el medio ambiente por 50 años, tiene varios certificados y aprobaciones cómo la WRAS y la 0501 del 2017. Resistente a los rayos UV. Posee certificación FM para red conta incendio</p> | https://acuatubos.com.co/pead-termofusion/1195-tapon-termofusionable-en-pead-pn10-160mm-6-8028742018741.html
TAPON TERMOFUSIONABLE EN PEAD PN10 200MM (8") | 5625 | Eurostandard | PEAD Termofusión | 194100 | 20 | 20 | 17 | 1.3 | Unidad de empaque:Caja x 1 unidad¦Tipo de inventario:Producto de venta bajo pedido ¦Material:Polietileno¦Uso:Conducción¦Diametro:8"¦Certificaciones:WRAS¦Certificaciones:DVGW¦Certificaciones:0501 DE 2017¦Presión Nominal (PN):10 bar (145 psi)¦ | Si | Accesorio en polietileno de alta densidad inyectado a base de resina virgen PE100 que garantiza su resistencia en el medio ambiente por 50 años, tiene varios certificados y aprobaciones cómo la WRAS y la 0501 del 2017. Resistente a los rayos UV. Posee certificación FM para red conta incendio | https://acuatubos.com.co/pead-termofusion/1196-tapon-termofusionable-en-pead-pn10-200mm-8-8028742018765.html
TAPON TERMOFUSIONABLE EN PEAD PN 16 90MM (3") | 5626 | Eurostandard | PEAD Termofusión | 54600 | 9 | 9 | 10 | 0.3 | Unidad de empaque:Caja x 6 unidades¦Tipo de inventario:Producto de venta bajo pedido ¦Material:Polietileno¦Uso:Conducción¦Uso:Red Contra Incendio¦Diametro:3"¦Certificaciones:FM APROVED¦Certificaciones:WRAS¦Certificaciones:DVGW¦Certificaciones:0501 DE 2017¦Presión Nominal (PN):16 bar (232 psi)¦ | Si | Accesorio en polietileno de alta densidad inyectado a base de resina virgen PE100 que garantiza su resistencia en el medio ambiente por 50 años, tiene varios certificados y aprobaciones cómo la WRAS y la 0501 del 2017. Resistente a los rayos UV. Posee certificación FM para red conta incendio | https://acuatubos.com.co/pead-termofusion/1197-tapon-termofusionable-en-pead-pn-16-90mm-3-8028742042692.html
TAPON TERMOFUSIONABLE EN PEAD PN 16 50MM (1 1/2") | 5628 | Eurostandard | PEAD Termofusión | 19800 | 5 | 5 | 8 | 0.1 | Unidad de empaque:Caja x 15 unidades¦Tipo de inventario:Producto de venta bajo pedido ¦Material:Polietileno¦Uso:Conducción¦Uso:Red Contra Incendio¦Diametro:1 1/2"¦Certificaciones:FM APROVED¦Certificaciones:WRAS¦Certificaciones:DVGW¦Certificaciones:0501 DE 2017¦Presión Nominal (PN):16 bar (232 psi)¦ | Si | Accesorio en polietileno de alta densidad inyectado a base de resina virgen PE100 que garantiza su resistencia en el medio ambiente por 50 años, tiene varios certificados y aprobaciones cómo la WRAS y la 0501 del 2017. Resistente a los rayos UV. Posee certificación FM para red conta incendio | https://acuatubos.com.co/pead-termofusion/1198-tapon-termofusionable-en-pead-pn-16-50mm-1-12-8028742018819.html
TAPON TERMOFUSIONABLE EN PEAD PN16 250MM (10") | 5630 | Eurostandard | PEAD Termofusión | 293340 | 25 | 25 | 18 | 3.4 | Unidad de empaque:Caja x 1 unidad¦Tipo de inventario:Producto de venta bajo pedido ¦Material:Polietileno¦Uso:Conducción¦Uso:Red Contra Incendio¦Diametro:10"¦Certificaciones:FM APROVED¦Certificaciones:WRAS¦Certificaciones:DVGW¦Certificaciones:0501 DE 2017¦Presión Nominal (PN):16 bar (232 psi)¦ | Si | Accesorio en polietileno de alta densidad inyectado a base de resina virgen PE100 que garantiza su resistencia en el medio ambiente por 50 años, tiene varios certificados y aprobaciones cómo la WRAS y la 0501 del 2017. Resistente a los rayos UV. Posee certificación FM para red conta incendio | https://acuatubos.com.co/pead-termofusion/1199-tapon-termofusionable-en-pead-pn16-250mm-10-8028742018925.html
PORTABRIDA TERMOFUSIONABLE EN PEAD PN16 125MM (5") | 5589 | Eurostandard | ACCESORIOS | 54120 | 16 | 16 | 17 | 0.9 | Unidad de empaque:1 Unidad¦Tipo de inventario:Producto de venta bajo pedido ¦Material:Polietileno¦Uso:Conducción¦Uso:Red Contra Incendio¦Diametro:5"¦Certificaciones:FM APROVED¦Certificaciones:WRAS¦Certificaciones:DVGW¦Certificaciones:0501 DE 2017¦Presión Nominal (PN):16 bar (232 psi)¦ | Si | Accesorio en polietileno de alta densidad inyectado a base de resina virgen PE100 que garantiza su resistencia en el medio ambiente por 50 años, tiene varios certificados y aprobaciones cómo la WRAS y la 0501 del 2017. Resistente a los rayos UV. Posee certificación FM para red conta incendio | https://acuatubos.com.co/accesorios/1166-portabrida-termofusionable-en-pead-pn16-125mm-5-8028742018611.html
PORTABRIDA TERMOFUSIONABLE EN PEAD PN16 180MM (7") | 5609 | Eurostandard | ACCESORIOS | 121560 | 22 | 22 | 20 | 2 | Unidad de empaque:1 Unidad¦Tipo de inventario:Producto de venta bajo pedido ¦Material:Polietileno¦Uso:Conducción¦Uso:Red Contra Incendio¦Diametro:7"¦Certificaciones:FM APROVED¦Certificaciones:WRAS¦Certificaciones:DVGW¦Certificaciones:0501 DE 2017¦Presión Nominal (PN):16 bar (232 psi)¦ | Si | Accesorio en polietileno de alta densidad inyectado a base de resina virgen PE100 que garantiza su resistencia en el medio ambiente por 50 años, tiene varios certificados y aprobaciones cómo la WRAS y la 0501 del 2017. Resistente a los rayos UV. Posee certificación FM para red conta incendio | https://acuatubos.com.co/accesorios/1185-portabrida-termofusionable-en-pead-pn16-180mm-7-8028742018642.html
UNION ELECTROFUSIONABLE EN PEAD 25MM (3/4") | 5951 | Eurostandard | PEAD Electrofusión | 13860 | 4 | 4 | 7 | 0.1 | Unidad de empaque:Caja x 35 unidades¦Tipo de inventario:Producto de venta bajo pedido ¦Material:Polietileno¦Uso:Acometida domiciliaria¦Diametro:3/4"¦Certificaciones:WRAS¦Certificaciones:DVGW¦Certificaciones:0501 DE 2017¦Presión Nominal (PN):16 bar (232 psi)¦ | Si | Accesorio en polietileno de alta densidad inyectado a base de resina virgen PE100 que garantiza su resistencia en el medio ambiente por 50 años, tiene varios certificados y aprobaciones cómo la WRAS y la 0501 del 2017. Resistente a los rayos UV. Posee certificación FM para red conta incendio | https://acuatubos.com.co/pead-electrofusion/1214-union-electrofusionable-en-pead-25mm-34-8028742044276.html
UNION ELECTROFUSIONABLE EN PEAD 32MM (1") | 5952 | Eurostandard | PEAD Electrofusión | 14520 | 5 | 5 | 8 | 0.1 | Unidad de empaque:Caja x 20 unidades¦Tipo de inventario:Producto de venta bajo pedido ¦Material:Polietileno¦Uso:Acometida domiciliaria¦Diametro:1"¦Certificaciones:WRAS¦Certificaciones:DVGW¦Certificaciones:0501 DE 2017¦Presión Nominal (PN):16 bar (232 psi)¦ | Si | Accesorio en polietileno de alta densidad inyectado a base de resina virgen PE100 que garantiza su resistencia en el medio ambiente por 50 años, tiene varios certificados y aprobaciones cómo la WRAS y la 0501 del 2017. Resistente a los rayos UV. Posee certificación FM para red conta incendio | https://acuatubos.com.co/pead-electrofusion/1215-union-electrofusionable-en-pead-32mm-1-8028742044283.html
UNION ELECTROFUSIONABLE EN PEAD 50MM (1 1/2") | 5954 | Eurostandard | PEAD Electrofusión | 21120 | 7 | 7 | 10 | 0.2 | Unidad de empaque:Caja x 1 unidad¦Tipo de inventario:Producto de venta bajo pedido ¦Material:Polietileno¦Uso:Conducción¦Diametro:1 1/2"¦Certificaciones:WRAS¦Certificaciones:DVGW¦Certificaciones:0501 DE 2017¦Presión Nominal (PN):16 bar (232 psi)¦ | Si | Accesorio en polietileno de alta densidad inyectado a base de resina virgen PE100 que garantiza su resistencia en el medio ambiente por 50 años, tiene varios certificados y aprobaciones cómo la WRAS y la 0501 del 2017. Resistente a los rayos UV. Posee certificación FM para red conta incendio | https://acuatubos.com.co/pead-electrofusion/1216-union-electrofusionable-en-pead-50mm-1-12-8028742044306.html
UNION ELECTROFUSIONABLE EN PEAD 63MM (2") | 5955 | Eurostandard | PEAD Electrofusión | 22620 | 9 | 9 | 11 | 0.2 | Unidad de empaque:Caja x 20 unidades¦Tipo de inventario:Producto de venta bajo pedido ¦Material:Polietileno¦Uso:Conducción¦Diametro:2"¦Certificaciones:WRAS¦Certificaciones:DVGW¦Certificaciones:0501 DE 2017¦Presión Nominal (PN):16 bar (232 psi)¦ | Si | Accesorio en polietileno de alta densidad inyectado a base de resina virgen PE100 que garantiza su resistencia en el medio ambiente por 50 años, tiene varios certificados y aprobaciones cómo la WRAS y la 0501 del 2017. Resistente a los rayos UV. Posee certificación FM para red conta incendio | https://acuatubos.com.co/pead-electrofusion/1217-union-electrofusionable-en-pead-63mm-2-8028742044313.html
UNION ELECTROFUSIONABLE EN PEAD 75MM (2 1/2") | 5956 | Eurostandard | PEAD Electrofusión | 35100 | 10 | 10 | 12 | 0.3 | Unidad de empaque:Caja x 16 unidades¦Tipo de inventario:Producto de venta bajo pedido ¦Material:Polietileno¦Uso:Conducción¦Uso:Red Contra Incendio¦Diametro:2 1/2"¦Certificaciones:FM APROVED¦Certificaciones:WRAS¦Certificaciones:DVGW¦Certificaciones:0501 DE 2017¦Presión Nominal (PN):16 bar (232 psi)¦ | Si | Accesorio en polietileno de alta densidad inyectado a base de resina virgen PE100 que garantiza su resistencia en el medio ambiente por 50 años, tiene varios certificados y aprobaciones cómo la WRAS y la 0501 del 2017. Resistente a los rayos UV. Posee certificación FM para red conta incendio | https://acuatubos.com.co/pead-electrofusion/1218-union-electrofusionable-en-pead-75mm-2-12-8028742045327.html
UNION ELECTROFUSIONABLE EN PEAD 180MM (7") | 5962 | Eurostandard | PEAD Electrofusión | 129600 | 23 | 23 | 20 | 2.1 | Unidad de empaque:Caja x 1 unidad¦Tipo de inventario:Producto de venta bajo pedido ¦Material:Polietileno¦Uso:Conducción¦Uso:Red Contra Incendio¦Diametro:7"¦Certificaciones:FM APROVED¦Certificaciones:WRAS¦Certificaciones:DVGW¦Certificaciones:0501 DE 2017¦Presión Nominal (PN):16 bar (232 psi)¦ | Si | Accesorio en polietileno de alta densidad inyectado a base de resina virgen PE100 que garantiza su resistencia en el medio ambiente por 50 años, tiene varios certificados y aprobaciones cómo la WRAS y la 0501 del 2017. Resistente a los rayos UV. Posee certificación FM para red conta incendio | https://acuatubos.com.co/pead-electrofusion/1219-union-electrofusionable-en-pead-180mm-7-8028742045372.html
UNION ELECTROFUSIONABLE EN PEAD 355MM (14") | 5968 | Eurostandard | PEAD Electrofusión | 937860 | 43 | 43 | 32 | 12 | Unidad de empaque:Caja x 10 unidades¦Tipo de inventario:Producto de venta bajo pedido ¦Material:Polietileno¦Uso:Conducción¦Uso:Red Contra Incendio¦Diametro:14"¦Certificaciones:FM APROVED¦Certificaciones:WRAS¦Certificaciones:DVGW¦Certificaciones:0501 DE 2017¦Presión Nominal (PN):16 bar (232 psi)¦ | Si | Accesorio en polietileno de alta densidad inyectado a base de resina virgen PE100 que garantiza su resistencia en el medio ambiente por 50 años, tiene varios certificados y aprobaciones cómo la WRAS y la 0501 del 2017. Resistente a los rayos UV. Posee certificación FM para red conta incendio | https://acuatubos.com.co/pead-electrofusion/1222-union-electrofusionable-en-pead-355mm-14-8028742045914.html
UNION ELECTROFUSIONABLE EN PEAD 500 MM (20") | 5967 | Eurostandard | PEAD Electrofusión | 2865840 | 61 | 61 | 36 | 25 | Unidad de empaque:Caja x 1 unidad¦Tipo de inventario:Producto de venta bajo stock¦Material:Polietileno¦Uso:Conducción¦Uso:Red Contra Incendio¦Diametro:20"¦Certificaciones:FM APROVED¦Certificaciones:WRAS¦Certificaciones:DVGW¦Certificaciones:0501 DE 2017¦Presión Nominal (PN):16 bar (232 psi)¦ | Si | Accesorio en polietileno de alta densidad inyectado a base de resina virgen PE100 que garantiza su resistencia en el medio ambiente por 50 años, tiene varios certificados y aprobaciones cómo la WRAS y la 0501 del 2017. Resistente a los rayos UV. Posee certificación FM para red conta incendio | https://acuatubos.com.co/pead-electrofusion/1221-union-electrofusionable-en-pead-500-mm-20-8028742049561.html
UNION ELECTROFUSIONABLE EN PEAD 400MM (16") | 5966 | Eurostandard | PEAD Electrofusión | 1205820 | 50 | 50 | 35 | 20 | Unidad de empaque:Caja x 1 unidad¦Tipo de inventario:Producto de venta bajo stock¦Material:Polietileno¦Uso:Conducción¦Uso:Red Contra Incendio¦Diametro:16"¦Certificaciones:FM APROVED¦Certificaciones:WRAS¦Certificaciones:DVGW¦Certificaciones:0501 DE 2017¦Presión Nominal (PN):16 bar (232 psi)¦ | Si | Accesorio en polietileno de alta densidad inyectado a base de resina virgen PE100 que garantiza su resistencia en el medio ambiente por 50 años, tiene varios certificados y aprobaciones cómo la WRAS y la 0501 del 2017. Resistente a los rayos UV. Posee certificación FM para red conta incendio | https://acuatubos.com.co/pead-electrofusion/1220-union-electrofusionable-en-pead-400mm-16-8028742045921.html
CODO 90° ELECTROFUSIONABLE EN PEAD 63MM (2") | 5804 | Eurostandard | PEAD Electrofusión | 64800 | 9 | 15 | 15 | 0.5 | Unidad de empaque:Caja x 10 unidades¦Tipo de inventario:Producto de venta bajo stock¦Material:Polietileno¦Uso:Conducción¦Uso:Red Contra Incendio¦Diametro:2"¦Certificaciones:FM APROVED¦Certificaciones:WRAS¦Certificaciones:DVGW¦Certificaciones:0501 DE 2017¦Presión Nominal (PN):16 bar (232 psi)¦ | Si | Accesorio en polietileno de alta densidad inyectado a base de resina virgen PE100 que garantiza su resistencia en el medio ambiente por 50 años, tiene varios certificados y aprobaciones cómo la WRAS y la 0501 del 2017. Resistente a los rayos UV. Posee certificación FM para red conta incendio | https://acuatubos.com.co/pead-electrofusion/1207-codo-90-electrofusionable-en-pead-63mm-2-8028742047529.html
CODO 90° ELECTROFUSIONABLE EN PEAD 75MM (2 1/2") | 5805 | Eurostandard | PEAD Electrofusión | 101040 | 10 | 17 | 17 | 0.7 | Unidad de empaque:Caja x 6 unidades¦Tipo de inventario:Producto de venta bajo pedido ¦Material:Polietileno¦Uso:Conducción¦Uso:Red Contra Incendio¦Diametro:2 1/2"¦Certificaciones:FM APROVED¦Certificaciones:WRAS¦Certificaciones:DVGW¦Certificaciones:0501 DE 2017¦Presión Nominal (PN):16 bar (232 psi)¦ | Si | Accesorio en polietileno de alta densidad inyectado a base de resina virgen PE100 que garantiza su resistencia en el medio ambiente por 50 años, tiene varios certificados y aprobaciones cómo la WRAS y la 0501 del 2017. Resistente a los rayos UV. Posee certificación FM para red conta incendio | https://acuatubos.com.co/pead-electrofusion/1208-codo-90-electrofusionable-en-pead-75mm-2-12-8028742047536.html
CODO 45° ELECTROFUSIONABLE EN PEAD 90MM (3") | 5819 | Eurostandard | PEAD Electrofusión | 111780 | 12 | 19 | 19 | 0.9 | Unidad de empaque:Caja x 8 unidades¦Tipo de inventario:Producto de venta bajo pedido ¦Material:Polietileno¦Uso:Conducción¦Uso:Red Contra Incendio¦Diametro:3"¦Certificaciones:FM APROVED¦Certificaciones:WRAS¦Certificaciones:DVGW¦Certificaciones:0501 DE 2017¦Presión Nominal (PN):16 bar (232 psi)¦ | Si | Accesorio en polietileno de alta densidad inyectado a base de resina virgen PE100 que garantiza su resistencia en el medio ambiente por 50 años, tiene varios certificados y aprobaciones cómo la WRAS y la 0501 del 2017. Resistente a los rayos UV. Posee certificación FM para red conta incendio | https://acuatubos.com.co/pead-electrofusion/1209-codo-45-electrofusionable-en-pead-90mm-3-8028742047628.html
TEE ELECTROFUSIONABLE EN PEAD 63MM (2") | 5924 | Eurostandard | PEAD Electrofusión | 129780 | 8 | 16 | 19 | 0.5 | Unidad de empaque:Caja x 8 unidades¦Tipo de inventario:Producto de venta bajo pedido ¦Material:Polietileno¦Uso:Conducción¦Uso:Red Contra Incendio¦Diametro:2"¦Certificaciones:FM APROVED¦Certificaciones:WRAS¦Certificaciones:DVGW¦Certificaciones:0501 DE 2017¦Presión Nominal (PN):16 bar (232 psi)¦ | Si | <p>Accesorio en polietileno de alta densidad inyectado a base de resina virgen PE100 que garantiza su resistencia en el medio ambiente por 50 años, tiene varios certificados y aprobaciones cómo la WRAS y la 0501 del 2017. Resistente a los rayos UV. Posee certificación FM para red conta incendio</p> | https://acuatubos.com.co/pead-electrofusion/1213-tee-electrofusionable-en-pead-63mm-2-8028742022885.html
REDUCCION ELECTROFUSIONABLE EN PEAD 90MM X 63MM | 5880 | Eurostandard | PEAD Electrofusión | 79200 | 12 | 12 | 16 | 0.5 | Unidad de empaque:Caja x 8 unidades¦Tipo de inventario:Producto de venta bajo pedido ¦Material:Polietileno¦Uso:Conducción¦Uso:Red Contra Incendio¦Diametro:2"¦Diametro:3"¦Certificaciones:FM APROVED¦Certificaciones:WRAS¦Certificaciones:DVGW¦Certificaciones:0501 DE 2017¦Presión Nominal (PN):16 bar (232 psi)¦ | Si | Accesorio en polietileno de alta densidad inyectado a base de resina virgen PE100 que garantiza su resistencia en el medio ambiente por 50 años, tiene varios certificados y aprobaciones cómo la WRAS y la 0501 del 2017. Resistente a los rayos UV. Posee certificación FM para red conta incendio | https://acuatubos.com.co/pead-electrofusion/1210-reduccion-electrofusionable-en-pead-90mm-x-63mm-8028742041442.html
REDUCCION ELECTROFUSIONABLE EN PEAD 110MM X 90MM | 5883 | Eurostandard | PEAD Electrofusión | 107340 | 14 | 14 | 18 | 0.9 | Unidad de empaque:Caja x 4 unidades¦Tipo de inventario:Producto de venta bajo pedido ¦Material:Polietileno¦Uso:Conducción¦Uso:Red Contra Incendio¦Diametro:3"¦Diametro:4"¦Certificaciones:FM APROVED¦Certificaciones:WRAS¦Certificaciones:DVGW¦Certificaciones:0501 DE 2017¦Presión Nominal (PN):16 bar (232 psi)¦ | Si | Accesorio en polietileno de alta densidad inyectado a base de resina virgen PE100 que garantiza su resistencia en el medio ambiente por 50 años, tiene varios certificados y aprobaciones cómo la WRAS y la 0501 del 2017. Resistente a los rayos UV. Posee certificación FM para red conta incendio | https://acuatubos.com.co/pead-electrofusion/1211-reduccion-electrofusionable-en-pead-110mm-x-90mm-8028742041466.html
REDUCCION ELECTROFUSIONABLE EN PEAD 160MM X 110MM | 5887 | Eurostandard | PEAD Electrofusión | 228780 | 21 | 21 | 22 | 2.4 | Unidad de empaque:Caja x 1 unidad¦Tipo de inventario:Producto de venta bajo pedido ¦Material:Polietileno¦Uso:Conducción¦Uso:Red Contra Incendio¦Diametro:4"¦Diametro:6"¦Certificaciones:FM APROVED¦Certificaciones:WRAS¦Certificaciones:DVGW¦Certificaciones:0501 DE 2017¦Presión Nominal (PN):16 bar (232 psi)¦ | Si | Accesorio en polietileno de alta densidad inyectado a base de resina virgen PE100 que garantiza su resistencia en el medio ambiente por 50 años, tiene varios certificados y aprobaciones cómo la WRAS y la 0501 del 2017. Resistente a los rayos UV. Posee certificación FM para red conta incendio | https://acuatubos.com.co/pead-electrofusion/1212-reduccion-electrofusionable-en-pead-160mm-x-110mm-8028742033065.html
COLLAR PE ELECTRO AUTOPERFORANTE 63 X 20 | 2970 | Eurostandard | PEAD Electrofusión | 148140 | 16 | 20 | 11 | 0.3 | Unidad de empaque:Caja x 1 unidad¦Tipo de inventario:Producto de venta bajo pedido ¦Material:Polietileno¦Uso:Acometida domiciliaria¦Diametro:1/2"¦Diametro:2"¦Certificaciones:WRAS¦Certificaciones:DVGW¦Certificaciones:0501 DE 2017¦Presión Nominal (PN):16 bar (232 psi)¦ | Si | Accesorio en polietileno de alta densidad inyectado a base de resina virgen PE100 que garantiza su resistencia en el medio ambiente por 50 años, tiene varios certificados y aprobaciones cómo la WRAS y la 0501 del 2017. Resistente a los rayos UV. Posee certificación FM para red conta incendio | https://acuatubos.com.co/pead-electrofusion/1106-collar-pe-electro-autoperforante-63-x-20-8028742045976.html
COLLAR PE ELECTRO AUTOPERFORANTE 63 X 25 | 2971 | Eurostandard | PEAD Electrofusión | 148140 | 16 | 20 | 11 | 0.3 | Unidad de empaque:Caja x 1 unidad¦Tipo de inventario:Producto de venta bajo pedido ¦Material:Polietileno¦Uso:Acometida domiciliaria¦Diametro:3/4"¦Diametro:2"¦Certificaciones:WRAS¦Certificaciones:DVGW¦Certificaciones:0501 DE 2017¦Presión Nominal (PN):16 bar (232 psi)¦ | Si | Accesorio en polietileno de alta densidad inyectado a base de resina virgen PE100 que garantiza su resistencia en el medio ambiente por 50 años, tiene varios certificados y aprobaciones cómo la WRAS y la 0501 del 2017. Resistente a los rayos UV. Posee certificación FM para red conta incendio | https://acuatubos.com.co/pead-electrofusion/1107-collar-pe-electro-autoperforante-63-x-25-8028742046140.html
COLLAR PE ELECTRO AUTOPERFORANTE 63 X 32 | 2972 | Eurostandard | PEAD Electrofusión | 148140 | 16 | 20 | 11 | 0.3 | Unidad de empaque:Caja x 1 unidad¦Tipo de inventario:Producto de venta bajo pedido ¦Material:Polietileno¦Uso:Acometida domiciliaria¦Diametro:1"¦Diametro:2"¦Certificaciones:WRAS¦Certificaciones:DVGW¦Certificaciones:0501 DE 2017¦Presión Nominal (PN):16 bar (232 psi)¦ | Si | Accesorio en polietileno de alta densidad inyectado a base de resina virgen PE100 que garantiza su resistencia en el medio ambiente por 50 años, tiene varios certificados y aprobaciones cómo la WRAS y la 0501 del 2017. Resistente a los rayos UV. Posee certificación FM para red conta incendio | https://acuatubos.com.co/pead-electrofusion/1108-collar-pe-electro-autoperforante-63-x-32-8028742046171.html
COLLAR PE ELECTRO AUTOPERFORANTE 63 X 50 | 2973 | Eurostandard | PEAD Electrofusión | 148140 | 16 | 20 | 11 | 0.4 | Unidad de empaque:Caja x 1 unidad¦Tipo de inventario:Producto de venta bajo pedido ¦Material:Polietileno¦Uso:Acometida domiciliaria¦Diametro:2"¦Diametro:1 1/2"¦Certificaciones:WRAS¦Certificaciones:DVGW¦Certificaciones:0501 DE 2017¦Presión Nominal (PN):16 bar (232 psi)¦ | Si | Accesorio en polietileno de alta densidad inyectado a base de resina virgen PE100 que garantiza su resistencia en el medio ambiente por 50 años, tiene varios certificados y aprobaciones cómo la WRAS y la 0501 del 2017. Resistente a los rayos UV. Posee certificación FM para red conta incendio | https://acuatubos.com.co/pead-electrofusion/1109-collar-pe-electro-autoperforante-63-x-50-8028742046232.html
COLLAR PE ELECTRO AUTOPERFORANTE 63 X 63 | 2974 | Eurostandard | PEAD Electrofusión | 148140 | 16 | 20 | 11 | 0.4 | Unidad de empaque:Caja x 1 unidad¦Tipo de inventario:Producto de venta bajo pedido ¦Material:Polietileno¦Uso:Acometida domiciliaria¦Diametro:2"¦Certificaciones:WRAS¦Certificaciones:DVGW¦Certificaciones:0501 DE 2017¦Presión Nominal (PN):16 bar (232 psi)¦ | Si | Accesorio en polietileno de alta densidad inyectado a base de resina virgen PE100 que garantiza su resistencia en el medio ambiente por 50 años, tiene varios certificados y aprobaciones cómo la WRAS y la 0501 del 2017. Resistente a los rayos UV. Posee certificación FM para red conta incendio | https://acuatubos.com.co/pead-electrofusion/1110-collar-pe-electro-autoperforante-63-x-63-8028742046263.html
COLLAR PE ELECTRO AUTOPERFORANTE 90 X 20 | 2975 | Eurostandard | PEAD Electrofusión | 156120 | 18 | 25 | 13 | 0.4 | Unidad de empaque:Caja x 1 unidad¦Tipo de inventario:Producto de venta bajo pedido ¦Material:Polietileno¦Uso:Acometida domiciliaria¦Diametro:1/2"¦Diametro:3"¦Certificaciones:WRAS¦Certificaciones:DVGW¦Certificaciones:0501 DE 2017¦Presión Nominal (PN):16 bar (232 psi)¦ | Si | Accesorio en polietileno de alta densidad inyectado a base de resina virgen PE100 que garantiza su resistencia en el medio ambiente por 50 años, tiene varios certificados y aprobaciones cómo la WRAS y la 0501 del 2017. Resistente a los rayos UV. Posee certificación FM para red conta incendio | https://acuatubos.com.co/pead-electrofusion/1111-collar-pe-electro-autoperforante-90-x-20-8028742047062.html
COLLAR PE ELECTRO AUTOPERFORANTE 90 X 25 | 2976 | Eurostandard | PEAD Electrofusión | 156120 | 18 | 25 | 13 | 0.4 | Unidad de empaque:Caja x 1 unidad¦Tipo de inventario:Producto de venta bajo pedido ¦Material:Polietileno¦Uso:Acometida domiciliaria¦Diametro:3/4"¦Diametro:3"¦Certificaciones:WRAS¦Certificaciones:DVGW¦Certificaciones:0501 DE 2017¦Presión Nominal (PN):16 bar (232 psi)¦ | Si | Accesorio en polietileno de alta densidad inyectado a base de resina virgen PE100 que garantiza su resistencia en el medio ambiente por 50 años, tiene varios certificados y aprobaciones cómo la WRAS y la 0501 del 2017. Resistente a los rayos UV. Posee certificación FM para red conta incendio | https://acuatubos.com.co/pead-electrofusion/1112-collar-pe-electro-autoperforante-90-x-25-8028742047079.html
COLLAR PE ELECTRO AUTOPERFORANTE 90 X 32 | 2977 | Eurostandard | PEAD Electrofusión | 156120 | 18 | 25 | 13 | 0.4 | Unidad de empaque:Caja x 1 unidad¦Tipo de inventario:Producto de venta bajo pedido ¦Material:Polietileno¦Uso:Acometida domiciliaria¦Diametro:1"¦Diametro:3"¦Certificaciones:WRAS¦Certificaciones:DVGW¦Certificaciones:0501 DE 2017¦Presión Nominal (PN):16 bar (232 psi)¦ | Si | Accesorio en polietileno de alta densidad inyectado a base de resina virgen PE100 que garantiza su resistencia en el medio ambiente por 50 años, tiene varios certificados y aprobaciones cómo la WRAS y la 0501 del 2017. Resistente a los rayos UV. Posee certificación FM para red conta incendio | https://acuatubos.com.co/pead-electrofusion/1113-collar-pe-electro-autoperforante-90-x-32-8028742047086.html
COLLAR PE ELECTRO AUTOPERFORANTE 90 X 50 | 2978 | Eurostandard | PEAD Electrofusión | 156120 | 19 | 25 | 13 | 0.5 | Unidad de empaque:Caja x 1 unidad¦Tipo de inventario:Producto de venta bajo pedido ¦Material:Polietileno¦Uso:Acometida domiciliaria¦Diametro:3"¦Diametro:1 1/2"¦Certificaciones:WRAS¦Certificaciones:DVGW¦Certificaciones:0501 DE 2017¦Presión Nominal (PN):16 bar (232 psi)¦ | Si | Accesorio en polietileno de alta densidad inyectado a base de resina virgen PE100 que garantiza su resistencia en el medio ambiente por 50 años, tiene varios certificados y aprobaciones cómo la WRAS y la 0501 del 2017. Resistente a los rayos UV. Posee certificación FM para red conta incendio | https://acuatubos.com.co/pead-electrofusion/1114-collar-pe-electro-autoperforante-90-x-50-8028742047109.html
COLLAR PE ELECTRO AUTOPERFORANTE 90 X 63 | 2979 | Eurostandard | PEAD Electrofusión | 156120 | 19 | 25 | 13 | 0.5 | Unidad de empaque:Caja x 1 unidad¦Tipo de inventario:Producto de venta bajo pedido ¦Material:Polietileno¦Uso:Acometida domiciliaria¦Diametro:2"¦Diametro:3"¦Certificaciones:WRAS¦Certificaciones:DVGW¦Certificaciones:0501 DE 2017¦Presión Nominal (PN):16 bar (232 psi)¦ | Si | Accesorio en polietileno de alta densidad inyectado a base de resina virgen PE100 que garantiza su resistencia en el medio ambiente por 50 años, tiene varios certificados y aprobaciones cómo la WRAS y la 0501 del 2017. Resistente a los rayos UV. Posee certificación FM para red conta incendio | https://acuatubos.com.co/pead-electrofusion/1115-collar-pe-electro-autoperforante-90-x-63-8028742047116.html
COLLAR PE ELECTRO AUTOPERFORANTE 110 X 20 | 2980 | Eurostandard | PEAD Electrofusión | 163560 | 19 | 26 | 16 | 0.6 | Unidad de empaque:Caja x 1 unidad¦Tipo de inventario:Producto de venta bajo pedido ¦Material:Polietileno¦Uso:Acometida domiciliaria¦Diametro:1/2"¦Diametro:4"¦Certificaciones:WRAS¦Certificaciones:DVGW¦Certificaciones:0501 DE 2017¦Presión Nominal (PN):16 bar (232 psi)¦ | Si | Accesorio en polietileno de alta densidad inyectado a base de resina virgen PE100 que garantiza su resistencia en el medio ambiente por 50 años, tiene varios certificados y aprobaciones cómo la WRAS y la 0501 del 2017. Resistente a los rayos UV. Posee certificación FM para red conta incendio | https://acuatubos.com.co/pead-electrofusion/1116-collar-pe-electro-autoperforante-110-x-20-8028742040988.html
COLLAR PE ELECTRO AUTOPERFORANTE 110 X 25 | 2981 | Eurostandard | PEAD Electrofusión | 163560 | 19 | 26 | 16 | 0.6 | Unidad de empaque:Caja x 1 unidad¦Tipo de inventario:Producto de venta bajo pedido ¦Material:Polietileno¦Uso:Conducción¦Diametro:3/4"¦Diametro:4"¦Certificaciones:WRAS¦Certificaciones:DVGW¦Certificaciones:0501 DE 2017¦Presión Nominal (PN):16 bar (232 psi)¦ | Si | Accesorio en polietileno de alta densidad inyectado a base de resina virgen PE100 que garantiza su resistencia en el medio ambiente por 50 años, tiene varios certificados y aprobaciones cómo la WRAS y la 0501 del 2017. Resistente a los rayos UV. Posee certificación FM para red conta incendio | https://acuatubos.com.co/pead-electrofusion/1117-collar-pe-electro-autoperforante-110-x-25-8028742040995.html
COLLAR PE ELECTRO AUTOPERFORANTE 110 X 32 | 2982 | Eurostandard | PEAD Electrofusión | 163560 | 19 | 26 | 16 | 0.6 | Unidad de empaque:Caja x 1 unidad¦Tipo de inventario:Producto de venta bajo pedido ¦Material:Polietileno¦Uso:Acometida domiciliaria¦Diametro:1"¦Diametro:4"¦Certificaciones:WRAS¦Certificaciones:DVGW¦Certificaciones:0501 DE 2017¦Presión Nominal (PN):16 bar (232 psi)¦ | Si | Accesorio en polietileno de alta densidad inyectado a base de resina virgen PE100 que garantiza su resistencia en el medio ambiente por 50 años, tiene varios certificados y aprobaciones cómo la WRAS y la 0501 del 2017. Resistente a los rayos UV. Posee certificación FM para red conta incendio | https://acuatubos.com.co/pead-electrofusion/1118-collar-pe-electro-autoperforante-110-x-32-8028742041008.html
COLLAR PE ELECTRO AUTOPERFORANTE 110 X 50 | 2983 | Eurostandard | PEAD Electrofusión | 163560 | 20 | 26 | 16 | 0.6 | Unidad de empaque:Caja x 1 unidad¦Tipo de inventario:Producto de venta bajo pedido ¦Material:Polietileno¦Uso:Acometida domiciliaria¦Diametro:4"¦Diametro:1 1/2"¦Certificaciones:WRAS¦Certificaciones:DVGW¦Certificaciones:0501 DE 2017¦Presión Nominal (PN):16 bar (232 psi)¦ | Si | Accesorio en polietileno de alta densidad inyectado a base de resina virgen PE100 que garantiza su resistencia en el medio ambiente por 50 años, tiene varios certificados y aprobaciones cómo la WRAS y la 0501 del 2017. Resistente a los rayos UV. Posee certificación FM para red conta incendio | https://acuatubos.com.co/pead-electrofusion/1119-collar-pe-electro-autoperforante-110-x-50-8028742041022.html
COLLAR PE ELECTRO AUTOPERFORANTE 110 X 63 | 2984 | Eurostandard | PEAD Electrofusión | 163560 | 20 | 26 | 16 | 0.7 | Unidad de empaque:Caja x 1 unidad¦Tipo de inventario:Producto de venta bajo pedido ¦Material:Polietileno¦Uso:Conducción¦Diametro:2"¦Diametro:4"¦Certificaciones:WRAS¦Certificaciones:DVGW¦Certificaciones:0501 DE 2017¦Presión Nominal (PN):16 bar (232 psi)¦ | Si | Accesorio en polietileno de alta densidad inyectado a base de resina virgen PE100 que garantiza su resistencia en el medio ambiente por 50 años, tiene varios certificados y aprobaciones cómo la WRAS y la 0501 del 2017. Resistente a los rayos UV. Posee certificación FM para red conta incendio | https://acuatubos.com.co/pead-electrofusion/1120-collar-pe-electro-autoperforante-110-x-63-8028742041039.html
COLLAR PE ELECTRO AUTOPERFORANTE 160 X 20 | 2985 | Eurostandard | PEAD Electrofusión | 232920 | 21 | 27 | 16 | 0.9 | Unidad de empaque:Caja x 1 unidad¦Tipo de inventario:Producto de venta bajo pedido ¦Material:Polietileno¦Uso:Acometida domiciliaria¦Diametro:1/2"¦Diametro:6"¦Certificaciones:WRAS¦Certificaciones:DVGW¦Certificaciones:0501 DE 2017¦Presión Nominal (PN):16 bar (232 psi)¦ | Si | Accesorio en polietileno de alta densidad inyectado a base de resina virgen PE100 que garantiza su resistencia en el medio ambiente por 50 años, tiene varios certificados y aprobaciones cómo la WRAS y la 0501 del 2017. Resistente a los rayos UV. Posee certificación FM para red conta incendio | https://acuatubos.com.co/pead-electrofusion/1121-collar-pe-electro-autoperforante-160-x-20-8028742028566.html
COLLAR PE ELECTRO AUTOPERFORANTE 160 X 25 | 2986 | Eurostandard | PEAD Electrofusión | 232920 | 21 | 27 | 16 | 0.9 | Unidad de empaque:Caja x 1 unidad¦Tipo de inventario:Producto de venta bajo pedido ¦Material:Polietileno¦Uso:Acometida domiciliaria¦Diametro:3/4"¦Diametro:6"¦Certificaciones:WRAS¦Certificaciones:DVGW¦Certificaciones:0501 DE 2017¦Presión Nominal (PN):16 bar (232 psi)¦ | Si | Accesorio en polietileno de alta densidad inyectado a base de resina virgen PE100 que garantiza su resistencia en el medio ambiente por 50 años, tiene varios certificados y aprobaciones cómo la WRAS y la 0501 del 2017. Resistente a los rayos UV. Posee certificación FM para red conta incendio | https://acuatubos.com.co/pead-electrofusion/1122-collar-pe-electro-autoperforante-160-x-25-8028742028573.html
COLLAR PE ELECTRO AUTOPERFORANTE 160 X 32 | 2987 | Eurostandard | PEAD Electrofusión | 232920 | 22 | 27 | 16 | 0.9 | Unidad de empaque:Caja x 1 unidad¦Tipo de inventario:Producto de venta bajo pedido ¦Material:Polietileno¦Uso:Acometida domiciliaria¦Diametro:1"¦Diametro:6"¦Certificaciones:WRAS¦Certificaciones:DVGW¦Certificaciones:0501 DE 2017¦Presión Nominal (PN):16 bar (232 psi)¦ | Si | Accesorio en polietileno de alta densidad inyectado a base de resina virgen PE100 que garantiza su resistencia en el medio ambiente por 50 años, tiene varios certificados y aprobaciones cómo la WRAS y la 0501 del 2017. Resistente a los rayos UV. Posee certificación FM para red conta incendio | https://acuatubos.com.co/pead-electrofusion/1123-collar-pe-electro-autoperforante-160-x-32-8028742028580.html
COLLAR PE ELECTRO AUTOPERFORANTE 160 X 50 | 2988 | Eurostandard | PEAD Electrofusión | 232920 | 23 | 29 | 16 | 1 | Unidad de empaque:Caja x 1 unidad¦Tipo de inventario:Producto de venta bajo pedido ¦Material:Polietileno¦Uso:Acometida domiciliaria¦Diametro:6"¦Diametro:1 1/2"¦Certificaciones:WRAS¦Certificaciones:DVGW¦Certificaciones:0501 DE 2017¦Presión Nominal (PN):16 bar (232 psi)¦ | Si | Accesorio en polietileno de alta densidad inyectado a base de resina virgen PE100 que garantiza su resistencia en el medio ambiente por 50 años, tiene varios certificados y aprobaciones cómo la WRAS y la 0501 del 2017. Resistente a los rayos UV. Posee certificación FM para red conta incendio | https://acuatubos.com.co/pead-electrofusion/1124-collar-pe-electro-autoperforante-160-x-50-8028742028603.html
COLLAR PE ELECTRO AUTOPERFORANTE 160 X 63 | 2989 | Eurostandard | PEAD Electrofusión | 232920 | 24 | 29 | 16 | 1 | Unidad de empaque:Caja x 1 unidad¦Tipo de inventario:Producto de venta bajo pedido ¦Material:Polietileno¦Uso:Acometida domiciliaria¦Diametro:2"¦Diametro:6"¦Certificaciones:WRAS¦Certificaciones:DVGW¦Certificaciones:0501 DE 2017¦Presión Nominal (PN):16 bar (232 psi)¦ | Si | Accesorio en polietileno de alta densidad inyectado a base de resina virgen PE100 que garantiza su resistencia en el medio ambiente por 50 años, tiene varios certificados y aprobaciones cómo la WRAS y la 0501 del 2017. Resistente a los rayos UV. Posee certificación FM para red conta incendio | https://acuatubos.com.co/pead-electrofusion/1125-collar-pe-electro-autoperforante-160-x-63-8028742028610.html
COLLAR PE ELECTRO AUTOPERFORANTE 200 X 20 | 2990 | Eurostandard | PEAD Electrofusión | 262620 | 23 | 31 | 16 | 1.9 | Unidad de empaque:Caja x 1 unidad¦Tipo de inventario:Producto de venta bajo pedido ¦Material:Polietileno¦Uso:Acometida domiciliaria¦Diametro:1/2"¦Diametro:8"¦Certificaciones:WRAS¦Certificaciones:DVGW¦Certificaciones:0501 DE 2017¦Presión Nominal (PN):16 bar (232 psi)¦ | Si | Accesorio en polietileno de alta densidad inyectado a base de resina virgen PE100 que garantiza su resistencia en el medio ambiente por 50 años, tiene varios certificados y aprobaciones cómo la WRAS y la 0501 del 2017. Resistente a los rayos UV. Posee certificación FM para red conta incendio | https://acuatubos.com.co/pead-electrofusion/1126-collar-pe-electro-autoperforante-200-x-20-8028742028689.html
COLLAR PE ELECTRO AUTOPERFORANTE 200 X 25 | 2991 | Eurostandard | PEAD Electrofusión | 262620 | 23 | 31 | 16 | 1.9 | Unidad de empaque:Caja x 1 unidad¦Tipo de inventario:Producto de venta bajo pedido ¦Material:Polietileno¦Uso:Acometida domiciliaria¦Diametro:3/4"¦Diametro:8"¦Certificaciones:OIML R¦Certificaciones:DVGW¦Certificaciones:0501 DE 2017¦Presión Nominal (PN):16 bar (232 psi)¦ | Si | Accesorio en polietileno de alta densidad inyectado a base de resina virgen PE100 que garantiza su resistencia en el medio ambiente por 50 años, tiene varios certificados y aprobaciones cómo la WRAS y la 0501 del 2017. Resistente a los rayos UV. Posee certificación FM para red conta incendio | https://acuatubos.com.co/pead-electrofusion/1127-collar-pe-electro-autoperforante-200-x-25-8028742028696.html
COLLAR PE ELECTRO AUTOPERFORANTE 200 X 32 | 2992 | Eurostandard | PEAD Electrofusión | 262620 | 24 | 31 | 16 | 1.9 | Unidad de empaque:Caja x 1 unidad¦Tipo de inventario:Producto de venta bajo pedido ¦Material:Polietileno¦Uso:Acometida domiciliaria¦Diametro:1"¦Diametro:8"¦Certificaciones:WRAS¦Certificaciones:DVGW¦Certificaciones:0501 DE 2017¦Presión Nominal (PN):16 bar (232 psi)¦ | Si | Accesorio en polietileno de alta densidad inyectado a base de resina virgen PE100 que garantiza su resistencia en el medio ambiente por 50 años, tiene varios certificados y aprobaciones cómo la WRAS y la 0501 del 2017. Resistente a los rayos UV. Posee certificación FM para red conta incendio | https://acuatubos.com.co/pead-electrofusion/1128-collar-pe-electro-autoperforante-200-x-32-8028742028702.html
COLLAR PE ELECTRO AUTOPERFORANTE 200 X 50 | 2993 | Eurostandard | PEAD Electrofusión | 262620 | 25 | 31 | 16 | 2 | Unidad de empaque:Caja x 1 unidad¦Tipo de inventario:Producto de venta bajo pedido ¦Material:Polietileno¦Uso:Acometida domiciliaria¦Diametro:8"¦Diametro:1 1/2"¦Certificaciones:WRAS¦Certificaciones:DVGW¦Certificaciones:0501 DE 2017¦Presión Nominal (PN):16 bar (232 psi)¦ | Si | Accesorio en polietileno de alta densidad inyectado a base de resina virgen PE100 que garantiza su resistencia en el medio ambiente por 50 años, tiene varios certificados y aprobaciones cómo la WRAS y la 0501 del 2017. Resistente a los rayos UV. Posee certificación FM para red conta incendio | https://acuatubos.com.co/pead-electrofusion/1129-collar-pe-electro-autoperforante-200-x-50-8028742028726.html
COLLAR PE ELECTRO AUTOPERFORANTE 200 X 63 | 2994 | Eurostandard | PEAD Electrofusión | 262620 | 26 | 31 | 16 | 2 | Unidad de empaque:Caja x 1 unidad¦Tipo de inventario:Producto de venta bajo pedido ¦Material:Polietileno¦Uso:Acometida domiciliaria¦Diametro:2"¦Diametro:8"¦Certificaciones:WRAS¦Certificaciones:DVGW¦Certificaciones:0501 DE 2017¦Presión Nominal (PN):16 bar (232 psi)¦ | Si | Accesorio en polietileno de alta densidad inyectado a base de resina virgen PE100 que garantiza su resistencia en el medio ambiente por 50 años, tiene varios certificados y aprobaciones cómo la WRAS y la 0501 del 2017. Resistente a los rayos UV. Posee certificación FM para red conta incendio | https://acuatubos.com.co/pead-electrofusion/1130-collar-pe-electro-autoperforante-200-x-63-8028742028733.html
COLLAR PE ELECTRO AUTOPERFORANTE 250 X 20 | 2995 | Eurostandard | PEAD Electrofusión | 342420 | 25 | 39 | 16 | 2.5 | Unidad de empaque:Caja x 1 unidad¦Tipo de inventario:Producto de venta bajo pedido ¦Material:Polietileno¦Uso:Acometida domiciliaria¦Diametro:1/2"¦Diametro:10"¦Certificaciones:WRAS¦Certificaciones:DVGW¦Certificaciones:0501 DE 2017¦Presión Nominal (PN):16 bar (232 psi)¦ | Si | Accesorio en polietileno de alta densidad inyectado a base de resina virgen PE100 que garantiza su resistencia en el medio ambiente por 50 años, tiene varios certificados y aprobaciones cómo la WRAS y la 0501 del 2017. Resistente a los rayos UV. Posee certificación FM para red conta incendio | https://acuatubos.com.co/pead-electrofusion/1131-collar-pe-electro-autoperforante-250-x-20-8028742028801.html
COLLAR PE ELECTRO AUTOPERFORANTE 250 X 25 | 2996 | Eurostandard | PEAD Electrofusión | 342420 | 26 | 39 | 16 | 2.5 | Unidad de empaque:Caja x 1 unidad¦Tipo de inventario:Producto de venta bajo pedido ¦Material:Polietileno¦Uso:Acometida domiciliaria¦Diametro:3/4"¦Diametro:10"¦Certificaciones:WRAS¦Certificaciones:DVGW¦Certificaciones:0501 DE 2017¦Presión Nominal (PN):16 bar (232 psi)¦ | Si | Accesorio en polietileno de alta densidad inyectado a base de resina virgen PE100 que garantiza su resistencia en el medio ambiente por 50 años, tiene varios certificados y aprobaciones cómo la WRAS y la 0501 del 2017. Resistente a los rayos UV. Posee certificación FM para red conta incendio | https://acuatubos.com.co/pead-electrofusion/1132-collar-pe-electro-autoperforante-250-x-25-8028742028818.html
COLLAR PE ELECTRO AUTOPERFORANTE 250 X 32 | 2997 | Eurostandard | PEAD Electrofusión | 342420 | 26 | 39 | 16 | 2.6 | Unidad de empaque:Caja x 1 unidad¦Tipo de inventario:Producto de venta bajo pedido ¦Material:Polietileno¦Uso:Acometida domiciliaria¦Diametro:1"¦Diametro:10"¦Certificaciones:OIML R¦Certificaciones:DVGW¦Certificaciones:0501 DE 2017¦Presión Nominal (PN):16 bar (232 psi)¦ | Si | Accesorio en polietileno de alta densidad inyectado a base de resina virgen PE100 que garantiza su resistencia en el medio ambiente por 50 años, tiene varios certificados y aprobaciones cómo la WRAS y la 0501 del 2017. Resistente a los rayos UV. Posee certificación FM para red conta incendio | https://acuatubos.com.co/pead-electrofusion/1133-collar-pe-electro-autoperforante-250-x-32-8028742028825.html
COLLAR PE ELECTRO AUTOPERFORANTE 250 X 50 | 2998 | Eurostandard | PEAD Electrofusión | 342420 | 28 | 39 | 16 | 2.7 | Unidad de empaque:Caja x 1 unidad¦Tipo de inventario:Producto de venta bajo pedido ¦Material:Polietileno¦Uso:Acometida domiciliaria¦Diametro:10"¦Diametro:1 1/2"¦Certificaciones:WRAS¦Certificaciones:DVGW¦Certificaciones:0501 DE 2017¦Presión Nominal (PN):16 bar (232 psi)¦ | Si | Accesorio en polietileno de alta densidad inyectado a base de resina virgen PE100 que garantiza su resistencia en el medio ambiente por 50 años, tiene varios certificados y aprobaciones cómo la WRAS y la 0501 del 2017. Resistente a los rayos UV. Posee certificación FM para red conta incendio | https://acuatubos.com.co/pead-electrofusion/1134-collar-pe-electro-autoperforante-250-x-50-8028742028849.html
COLLAR PE ELECTRO AUTOPERFORANTE 250 X 63 | 2999 | Eurostandard | PEAD Electrofusión | 342420 | 28 | 39 | 16 | 2.7 | Unidad de empaque:Caja x 1 unidad¦Tipo de inventario:Producto de venta bajo pedido ¦Material:Polietileno¦Uso:Acometida domiciliaria¦Diametro:2"¦Diametro:10"¦Certificaciones:WRAS¦Certificaciones:DVGW¦Certificaciones:0501 DE 2017¦Presión Nominal (PN):16 bar (232 psi)¦ | Si | Accesorio en polietileno de alta densidad inyectado a base de resina virgen PE100 que garantiza su resistencia en el medio ambiente por 50 años, tiene varios certificados y aprobaciones cómo la WRAS y la 0501 del 2017. Resistente a los rayos UV. Posee certificación FM para red conta incendio | https://acuatubos.com.co/pead-electrofusion/1135-collar-pe-electro-autoperforante-250-x-63-8028742028856.html
TEE PARTIDA 3490 EN ACERO INOX. DE 110 MM X 2" PARA PE | 1102 | PowerSeal | En Acero Inox | 2514420 | 30 | 40 | 10 | 11 | Unidad de empaque:Caja x 1 unidad¦Tipo de inventario:Producto de venta bajo pedido ¦Material:Acero inoxidable¦Uso:Conducción¦Diametro:2"¦Diametro:4"¦Certificaciones:0501 DE 2017¦Presión Nominal (PN):16 bar (232 psi)¦Garantía:1 año¦ | Si |  | https://acuatubos.com.co/en-acero-inox/1296-tee-partida-3490-en-acero-inox-de-110-mm-x-2-para-pe.html
TEE PARTIDA 3490 EN ACERO INOX. DE 110 MM X 3" PARA PE | 1103 | PowerSeal | En Acero Inox | 2830920 | 30 | 40 | 10 | 12 | Unidad de empaque:Caja x 1 unidad¦Tipo de inventario:Producto de venta bajo pedido ¦Material:Acero inoxidable¦Uso:Conducción¦Diametro:3"¦Diametro:4"¦Certificaciones:0501 DE 2017¦Presión Nominal (PN):16 bar (232 psi)¦Garantía:1 año¦ | Si | <p><br /></p> | https://acuatubos.com.co/en-acero-inox/1297-tee-partida-3490-en-acero-inox-de-110-mm-x-3-para-pe.html
TEE PARTIDA 3490 EN ACERO INOX. DE 160 MM X 2" PARA PE | 1105 | PowerSeal | En Acero Inox | 2583780 | 30 | 53 | 15 | 20 | Unidad de empaque:Caja x 1 unidad¦Tipo de inventario:Producto de venta bajo pedido ¦Material:Acero inoxidable¦Uso:Conducción¦Diametro:2"¦Diametro:6"¦Certificaciones:0501 DE 2017¦Presión Nominal (PN):16 bar (232 psi)¦Garantía:1 año¦ | Si |  | https://acuatubos.com.co/en-acero-inox/1298-tee-partida-3490-en-acero-inox-de-160-mm-x-2-para-pe.html
TEE PARTIDA 3490 EN ACERO INOX. DE 160 MM X 3" PARA PE | 1106 | PowerSeal | En Acero Inox | 2898300 | 30 | 53 | 15 | 20 | Unidad de empaque:Caja x 1 unidad¦Tipo de inventario:Producto de venta bajo pedido ¦Material:Acero inoxidable¦Uso:Conducción¦Diametro:3"¦Diametro:6"¦Certificaciones:0501 DE 2017¦Presión Nominal (PN):16 bar (232 psi)¦Garantía:1 año¦ | Si |  | https://acuatubos.com.co/en-acero-inox/1299-tee-partida-3490-en-acero-inox-de-160-mm-x-3-para-pe.html
TEE PARTIDA 3490 EN ACERO INOX. DE 160 MM X 4" PARA PE | 1107 | PowerSeal | En Acero Inox | 3648000 | 41 | 53 | 15 | 22 | Unidad de empaque:Caja x 1 unidad¦Tipo de inventario:Producto de venta bajo pedido ¦Material:Acero inoxidable¦Uso:Conducción¦Diametro:4"¦Diametro:6"¦Certificaciones:0501 DE 2017¦Presión Nominal (PN):16 bar (232 psi)¦Garantía:1 año¦ | Si |  | https://acuatubos.com.co/en-acero-inox/1300-tee-partida-3490-en-acero-inox-de-160-mm-x-4-para-pe.html
TEE PARTIDA 3490 EN ACERO INOX. DE 200 MM X 2" PARA PE | 1109 | PowerSeal | En Acero Inox | 2812140 | 30 | 66 | 20 | 21 | Unidad de empaque:Caja x 1 unidad¦Tipo de inventario:Producto de venta bajo pedido ¦Material:Acero inoxidable¦Uso:Conducción¦Diametro:2"¦Diametro:8"¦Certificaciones:0501 DE 2017¦Presión Nominal (PN):16 bar (232 psi)¦Garantía:1 año¦ | Si |  | https://acuatubos.com.co/en-acero-inox/1301-tee-partida-3490-en-acero-inox-de-200-mm-x-2-para-pe.html
TEE PARTIDA 3490 EN ACERO INOX. DE 200 MM X 3" PARA PE | 1110 | PowerSeal | En Acero Inox | 3124680 | 30 | 66 | 20 | 23 | Unidad de empaque:Caja x 1 unidad¦Tipo de inventario:Producto de venta bajo pedido ¦Material:Acero inoxidable¦Uso:Conducción¦Diametro:3"¦Diametro:8"¦Certificaciones:0501 DE 2017¦Presión Nominal (PN):16 bar (232 psi)¦Garantía:1 año¦ | Si |  | https://acuatubos.com.co/en-acero-inox/1302-tee-partida-3490-en-acero-inox-de-200-mm-x-3-para-pe.html
TEE PARTIDA 3490 EN ACERO INOX. DE 200 MM X 4" PARA PE | 1111 | PowerSeal | En Acero Inox | 3846660 | 41 | 66 | 20 | 24 | Unidad de empaque:Caja x 1 unidad¦Tipo de inventario:Producto de venta bajo pedido ¦Material:Acero inoxidable¦Uso:Conducción¦Diametro:4"¦Diametro:8"¦Certificaciones:0501 DE 2017¦Presión Nominal (PN):16 bar (232 psi)¦Garantía:1 año¦ | Si |  | https://acuatubos.com.co/en-acero-inox/1303-tee-partida-3490-en-acero-inox-de-200-mm-x-4-para-pe.html
TEE PARTIDA 3490 EN ACERO INOX. DE 200 MM X 6" PARA PE | 1112 | PowerSeal | En Acero Inox | 4274340 | 41 | 66 | 20 | 25 | Unidad de empaque:Caja x 1 unidad¦Tipo de inventario:Producto de venta bajo pedido ¦Material:Acero inoxidable¦Uso:Conducción¦Diametro:6"¦Diametro:8"¦Certificaciones:0501 DE 2017¦Presión Nominal (PN):16 bar (232 psi)¦Garantía:1 año¦ | Si |  | https://acuatubos.com.co/en-acero-inox/1304-tee-partida-3490-en-acero-inox-de-200-mm-x-6-para-pe.html
TEE PARTIDA 3490 EN ACERO INOX. DE 250 MM X 2" PARA PE | 1114 | PowerSeal | En Acero Inox | 2810280 | 30 | 78 | 25 | 22 | Unidad de empaque:Caja x 1 unidad¦Tipo de inventario:Producto de venta bajo pedido ¦Material:Acero inoxidable¦Uso:Conducción¦Diametro:2"¦Diametro:10"¦Certificaciones:0501 DE 2017¦Presión Nominal (PN):16 bar (232 psi)¦Garantía:1 año¦ | Si |  | https://acuatubos.com.co/en-acero-inox/1305-tee-partida-3490-en-acero-inox-de-250-mm-x-2-para-pe.html
TEE PARTIDA 3490 EN ACERO INOX. DE 250 MM X 3" PARA PE | 1115 | PowerSeal | En Acero Inox | 3121980 | 30 | 78 | 25 | 24 | Unidad de empaque:Caja x 1 unidad¦Tipo de inventario:Producto de venta bajo pedido ¦Material:Acero inoxidable¦Uso:Conducción¦Diametro:3"¦Diametro:10"¦Certificaciones:0501 DE 2017¦Presión Nominal (PN):16 bar (232 psi)¦Garantía:1 año¦ | Si |  | https://acuatubos.com.co/en-acero-inox/1306-tee-partida-3490-en-acero-inox-de-250-mm-x-3-para-pe.html
TEE PARTIDA 3490 EN ACERO INOX. DE 250 MM X 4" PARA PE | 1116 | PowerSeal | En Acero Inox | 3992040 | 41 | 78 | 25 | 25 | Unidad de empaque:Caja x 1 unidad¦Tipo de inventario:Producto de venta bajo pedido ¦Material:Acero inoxidable¦Uso:Conducción¦Diametro:4"¦Diametro:10"¦Certificaciones:0501 DE 2017¦Presión Nominal (PN):16 bar (232 psi)¦Garantía:1 año¦ | Si |  | https://acuatubos.com.co/en-acero-inox/1307-tee-partida-3490-en-acero-inox-de-250-mm-x-4-para-pe.html
TEE PARTIDA 3490 EN ACERO INOX. DE 250 MM X 6" PARA PE | 1117 | PowerSeal | En Acero Inox | 4533240 | 41 | 78 | 25 | 27 | Unidad de empaque:Caja x 1 unidad¦Tipo de inventario:Producto de venta bajo pedido ¦Material:Acero inoxidable¦Uso:Conducción¦Diametro:6"¦Diametro:10"¦Certificaciones:0501 DE 2017¦Presión Nominal (PN):16 bar (232 psi)¦Garantía:1 año¦ | Si |  | https://acuatubos.com.co/en-acero-inox/1308-tee-partida-3490-en-acero-inox-de-250-mm-x-6-para-pe.html
TEE PARTIDA 3490 EN ACERO INOX. DE 250 MM X 8" PARA PE | 1118 | PowerSeal | En Acero Inox | 5833380 | 51 | 78 | 25 | 38 | Unidad de empaque:Caja x 1 unidad¦Tipo de inventario:Producto de venta bajo pedido ¦Material:Acero inoxidable¦Uso:Conducción¦Diametro:8"¦Diametro:10"¦Certificaciones:0501 DE 2017¦Presión Nominal (PN):16 bar (232 psi)¦Garantía:1 año¦ | Si |  | https://acuatubos.com.co/en-acero-inox/1309-tee-partida-3490-en-acero-inox-de-250-mm-x-8-para-pe.html
TEE PARTIDA 3490 EN ACERO INOX. DE 315 MM X 2" PARA PE | 1120 | PowerSeal | En Acero Inox | 2905500 | 30 | 91 | 30 | 22 | Unidad de empaque:Caja x 1 unidad¦Tipo de inventario:Producto de venta bajo pedido ¦Material:Acero inoxidable¦Uso:Conducción¦Diametro:2"¦Diametro:12"¦Certificaciones:0501 DE 2017¦Presión Nominal (PN):16 bar (232 psi)¦Garantía:1 año¦ | Si |  | https://acuatubos.com.co/en-acero-inox/1310-tee-partida-3490-en-acero-inox-de-315-mm-x-2-para-pe.html
TEE PARTIDA 3490 EN ACERO INOX. DE 315 MM X 3" PARA PE | 1121 | PowerSeal | En Acero Inox | 3216780 | 30 | 91 | 30 | 25 | Unidad de empaque:Caja x 1 unidad¦Tipo de inventario:Producto de venta bajo pedido ¦Material:Acero inoxidable¦Uso:Conducción¦Diametro:3"¦Diametro:12"¦Certificaciones:0501 DE 2017¦Presión Nominal (PN):16 bar (232 psi)¦Garantía:1 año¦ | Si |  | https://acuatubos.com.co/en-acero-inox/1311-tee-partida-3490-en-acero-inox-de-315-mm-x-3-para-pe.html
TEE PARTIDA 3490 EN ACERO INOX. DE 315 MM X 4" PARA PE | 1122 | PowerSeal | En Acero Inox | 4133520 | 41 | 91 | 30 | 27 | Unidad de empaque:Caja x 1 unidad¦Tipo de inventario:Producto de venta bajo pedido ¦Material:Acero inoxidable¦Uso:Conducción¦Diametro:4"¦Diametro:12"¦Certificaciones:0501 DE 2017¦Presión Nominal (PN):16 bar (232 psi)¦Garantía:1 año¦ | Si |  | https://acuatubos.com.co/en-acero-inox/1312-tee-partida-3490-en-acero-inox-de-315-mm-x-4-para-pe.html
TEE PARTIDA 3490 EN ACERO INOX. DE 315 MM X 6" PARA PE | 1123 | PowerSeal | En Acero Inox | 4672260 | 41 | 91 | 30 | 30 | Unidad de empaque:Caja x 1 unidad¦Tipo de inventario:Producto de venta bajo pedido ¦Material:Acero inoxidable¦Uso:Conducción¦Diametro:6"¦Diametro:12"¦Certificaciones:0501 DE 2017¦Presión Nominal (PN):16 bar (232 psi)¦Garantía:1 año¦ | Si |  | https://acuatubos.com.co/en-acero-inox/1313-tee-partida-3490-en-acero-inox-de-315-mm-x-6-para-pe.html
TEE PARTIDA 3490 EN ACERO INOX. DE 315 MM X 8" PARA PE | 1124 | PowerSeal | En Acero Inox | 5991000 | 51 | 91 | 30 | 41 | Unidad de empaque:Caja x 1 unidad¦Tipo de inventario:Producto de venta bajo pedido ¦Material:Acero inoxidable¦Uso:Conducción¦Diametro:8"¦Diametro:12"¦Certificaciones:0501 DE 2017¦Presión Nominal (PN):16 bar (232 psi)¦Garantía:1 año¦ | Si |  | https://acuatubos.com.co/en-acero-inox/1314-tee-partida-3490-en-acero-inox-de-315-mm-x-8-para-pe.html
TEE PARTIDA 3490 EN ACERO INOX. DE 315 MM X 10" PARA PE | 1131 | PowerSeal | En Acero Inox | 7738560 | 61 | 91 | 30 | 64 | Unidad de empaque:Caja x 1 unidad¦Tipo de inventario:Producto de venta bajo pedido ¦Material:Acero inoxidable¦Uso:Conducción¦Diametro:10"¦Diametro:12"¦Certificaciones:0501 DE 2017¦Presión Nominal (PN):16 bar (232 psi)¦Garantía:1 año¦ | Si |  | https://acuatubos.com.co/en-acero-inox/1315-tee-partida-3490-en-acero-inox-de-315-mm-x-10-para-pe.html
TEE PARTIDA 3480 EN ACERO INOX. DE 3" X 2" | 1133 | PowerSeal | En Acero Inox | 1722300 | 30 | 33 | 8 | 9 | Unidad de empaque:Caja x 1 unidad¦Tipo de inventario:Producto de venta bajo pedido ¦Material:Acero inoxidable¦Uso:Conducción¦Diametro:2"¦Diametro:3"¦Certificaciones:0501 DE 2017¦Presión Nominal (PN):10 bar (145 psi)¦Garantía:1 año¦ | Si |  | https://acuatubos.com.co/en-acero-inox/1316-tee-partida-3480-en-acero-inox-de-3-x-2.html
TEE PARTIDA 3480 EN ACERO INOX. DE 3" X 3" | 1134 | PowerSeal | En Acero Inox | 2089800 | 30 | 33 | 8 | 10 | Unidad de empaque:Caja x 1 unidad¦Tipo de inventario:Producto de venta bajo stock¦Material:Acero inoxidable¦Uso:Conducción¦Diametro:3"¦Certificaciones:0501 DE 2017¦Presión Nominal (PN):10 bar (145 psi)¦Garantía:1 año¦ | Si |  | https://acuatubos.com.co/en-acero-inox/1317-tee-partida-3480-en-acero-inox-de-3-x-3.html
TEE PARTIDA 3490 EN ACERO INOX. DE 4" X 2" | 1135 | PowerSeal | En Acero Inox | 2211180 | 30 | 40 | 10 | 11 | Unidad de empaque:Caja x 1 unidad¦Tipo de inventario:Producto de venta bajo pedido ¦Material:Acero inoxidable¦Uso:Conducción¦Diametro:2"¦Diametro:4"¦Certificaciones:0501 DE 2017¦Presión Nominal (PN):10 bar (145 psi)¦Garantía:1 año¦ | Si |  | https://acuatubos.com.co/en-acero-inox/1318-tee-partida-3490-en-acero-inox-de-4-x-2.html
TEE PARTIDA 3490 EN ACERO INOX. DE 4" X 3" | 1137 | PowerSeal | En Acero Inox | 2527680 | 30 | 40 | 10 | 12 | Unidad de empaque:Caja x 1 unidad¦Tipo de inventario:Producto de venta bajo pedido ¦Material:Acero inoxidable¦Uso:Conducción¦Diametro:3"¦Diametro:4"¦Certificaciones:0501 DE 2017¦Presión Nominal (PN):10 bar (145 psi)¦Garantía:1 año¦ | Si |  | https://acuatubos.com.co/en-acero-inox/1319-tee-partida-3490-en-acero-inox-de-4-x-3.html
TEE PARTIDA 3490 EN ACERO INOX. DE 4" X 4" | 1139 | PowerSeal | En Acero Inox | 3102960 | 41 | 40 | 10 | 19 | Unidad de empaque:Caja x 1 unidad¦Tipo de inventario:Producto de venta bajo pedido ¦Material:Acero inoxidable¦Uso:Conducción¦Diametro:4"¦Certificaciones:0501 DE 2017¦Presión Nominal (PN):10 bar (145 psi)¦Garantía:1 año¦ | Si |  | https://acuatubos.com.co/en-acero-inox/1320-tee-partida-3490-en-acero-inox-de-4-x-4.html
TEE PARTIDA 3490 EN ACERO INOX. DE 6" X 2" | 1140 | PowerSeal | En Acero Inox | 2280540 | 30 | 53 | 15 | 20 | Unidad de empaque:Caja x 1 unidad¦Tipo de inventario:Producto de venta bajo pedido ¦Material:Acero inoxidable¦Uso:Conducción¦Diametro:4"¦Diametro:6"¦Certificaciones:0501 DE 2017¦Presión Nominal (PN):10 bar (145 psi)¦Garantía:1 año¦ | Si |  | https://acuatubos.com.co/en-acero-inox/1321-tee-partida-3490-en-acero-inox-de-6-x-2.html
TEE PARTIDA 3490 EN ACERO INOX. DE 6" X 3" | 1141 | PowerSeal | En Acero Inox | 2595060 | 30 | 53 | 15 | 20 |  | Si |  | https://acuatubos.com.co/en-acero-inox/1322-tee-partida-3490-en-acero-inox-de-6-x-3.html
TEE PARTIDA 3490 EN ACERO INOX. DE 6" X 4" | 1142 | PowerSeal | En Acero Inox | 3268920 | 41 | 53 | 15 | 22 | Unidad de empaque:Caja x 1 unidad¦Tipo de inventario:Producto de venta bajo pedido ¦Material:Acero inoxidable¦Uso:Conducción¦Diametro:4"¦Diametro:6"¦Certificaciones:0501 DE 2017¦Presión Nominal (PN):10 bar (145 psi)¦Garantía:1 año¦ | Si |  | https://acuatubos.com.co/en-acero-inox/1323-tee-partida-3490-en-acero-inox-de-6-x-4.html
TEE PARTIDA 3490 EN ACERO INOX. DE 6" X 6" | 1143 | PowerSeal | En Acero Inox | 3769260 | 41 | 53 | 15 | 23 | Unidad de empaque:Caja x 1 unidad¦Tipo de inventario:Producto de venta bajo pedido ¦Material:Acero inoxidable¦Uso:Conducción¦Diametro:6"¦Certificaciones:0501 DE 2017¦Presión Nominal (PN):10 bar (145 psi)¦Garantía:1 año¦ | Si |  | https://acuatubos.com.co/en-acero-inox/1324-tee-partida-3490-en-acero-inox-de-6-x-6.html
TEE PARTIDA 3490 EN ACERO INOX. DE 8" X 2" | 1144 | PowerSeal | En Acero Inox | 2508900 | 30 | 66 | 20 | 21 | Unidad de empaque:Caja x 1 unidad¦Tipo de inventario:Producto de venta bajo pedido ¦Material:Acero inoxidable¦Uso:Conducción¦Diametro:2"¦Diametro:8"¦Certificaciones:0501 DE 2017¦Presión Nominal (PN):10 bar (145 psi)¦Garantía:1 año¦ | Si |  | https://acuatubos.com.co/en-acero-inox/1325-tee-partida-3490-en-acero-inox-de-8-x-2.html
TEE PARTIDA 3490 EN ACERO INOX. DE 8" X 3" | 1145 | PowerSeal | En Acero Inox | 2821440 | 30 | 66 | 20 | 23 | Unidad de empaque:Caja x 1 unidad¦Tipo de inventario:Producto de venta bajo pedido ¦Material:Acero inoxidable¦Uso:Conducción¦Diametro:3"¦Diametro:8"¦Certificaciones:0501 DE 2017¦Presión Nominal (PN):10 bar (145 psi)¦Garantía:1 año¦ | Si |  | https://acuatubos.com.co/en-acero-inox/1326-tee-partida-3490-en-acero-inox-de-8-x-3.html
TEE PARTIDA 3490 EN ACERO INOX. DE 8" X 4" | 1146 | PowerSeal | En Acero Inox | 3467640 | 41 | 66 | 20 | 24 | Unidad de empaque:Caja x 1 unidad¦Tipo de inventario:Producto de venta bajo pedido ¦Material:Acero inoxidable¦Uso:Conducción¦Diametro:4"¦Diametro:8"¦Certificaciones:0501 DE 2017¦Presión Nominal (PN):10 bar (145 psi)¦Garantía:1 año¦ | Si |  | https://acuatubos.com.co/en-acero-inox/1327-tee-partida-3490-en-acero-inox-de-8-x-4.html
TEE PARTIDA 3490 EN ACERO INOX. DE 8" X 6" | 1147 | PowerSeal | En Acero Inox | 3895260 | 41 | 66 | 20 | 25 | Unidad de empaque:Caja x 1 unidad¦Tipo de inventario:Producto de venta bajo pedido ¦Material:Acero inoxidable¦Uso:Conducción¦Diametro:6"¦Diametro:8"¦Certificaciones:0501 DE 2017¦Presión Nominal (PN):10 bar (145 psi)¦Garantía:1 año¦ | Si |  | https://acuatubos.com.co/en-acero-inox/1328-tee-partida-3490-en-acero-inox-de-8-x-6.html
TEE PARTIDA 3490 EN ACERO INOX. DE 8" X 8" | 1148 | PowerSeal | En Acero Inox | 4889940 | 51 | 66 | 20 | 36 | Unidad de empaque:Caja x 1 unidad¦Tipo de inventario:Producto de venta bajo pedido ¦Material:Acero inoxidable¦Uso:Conducción¦Diametro:8"¦Certificaciones:0501 DE 2017¦Presión Nominal (PN):10 bar (145 psi)¦Garantía:1 año¦ | Si |  | https://acuatubos.com.co/en-acero-inox/1329-tee-partida-3490-en-acero-inox-de-8-x-8.html
TEE PARTIDA 3490 EN ACERO INOX. DE 10" X 2" | 1149 | PowerSeal | En Acero Inox | 2507040 | 30 | 78 | 25 | 22 | Unidad de empaque:Caja x 1 unidad¦Tipo de inventario:Producto de venta bajo pedido ¦Material:Acero inoxidable¦Uso:Conducción¦Diametro:2"¦Diametro:10"¦Certificaciones:0501 DE 2017¦Presión Nominal (PN):10 bar (145 psi)¦Garantía:1 año¦ | Si |  | https://acuatubos.com.co/en-acero-inox/1330-tee-partida-3490-en-acero-inox-de-10-x-2.html
TEE PARTIDA 3490 EN ACERO INOX. DE 10" X 3" | 1150 | PowerSeal | En Acero Inox | 2818740 | 30 | 78 | 25 | 24 | Unidad de empaque:Caja x 1 unidad¦Tipo de inventario:Producto de venta bajo pedido ¦Material:Acero inoxidable¦Uso:Conducción¦Diametro:3"¦Diametro:10"¦Certificaciones:0501 DE 2017¦Presión Nominal (PN):10 bar (145 psi)¦Garantía:1 año¦ | Si |  | https://acuatubos.com.co/en-acero-inox/1331-tee-partida-3490-en-acero-inox-de-10-x-3.html
TEE PARTIDA 3490 EN ACERO INOX. DE 10" X 4" | 1151 | PowerSeal | En Acero Inox | 3612960 | 41 | 78 | 25 | 25 | Unidad de empaque:Caja x 1 unidad¦Tipo de inventario:Producto de venta bajo pedido ¦Material:Acero inoxidable¦Uso:Conducción¦Diametro:4"¦Diametro:10"¦Certificaciones:0501 DE 2017¦Presión Nominal (PN):10 bar (145 psi)¦Garantía:1 año¦ | Si |  | https://acuatubos.com.co/en-acero-inox/1332-tee-partida-3490-en-acero-inox-de-10-x-4.html
TEE PARTIDA 3490 EN ACERO INOX. DE 10" X 6" | 1152 | PowerSeal | En Acero Inox | 4154160 | 41 | 78 | 25 | 27 | Unidad de empaque:Caja x 1 unidad¦Tipo de inventario:Producto de venta bajo pedido ¦Material:Acero inoxidable¦Uso:Conducción¦Diametro:6"¦Diametro:10"¦Certificaciones:0501 DE 2017¦Presión Nominal (PN):10 bar (145 psi)¦Garantía:1 año¦ | Si |  | https://acuatubos.com.co/en-acero-inox/1333-tee-partida-3490-en-acero-inox-de-10-x-6.html
TEE PARTIDA 3490 EN ACERO INOX. DE 10" X 8" | 1153 | PowerSeal | En Acero Inox | 5302680 | 51 | 78 | 25 | 38 | Unidad de empaque:Caja x 1 unidad¦Tipo de inventario:Producto de venta bajo pedido ¦Material:Acero inoxidable¦Uso:Conducción¦Diametro:8"¦Diametro:10"¦Certificaciones:0501 DE 2017¦Presión Nominal (PN):10 bar (145 psi)¦Garantía:1 año¦ | Si |  | https://acuatubos.com.co/en-acero-inox/1334-tee-partida-3490-en-acero-inox-de-10-x-8.html
TEE PARTIDA 3490 EN ACERO INOX. DE 10" X 10" | 1154 | PowerSeal | En Acero Inox | 6903600 | 61 | 78 | 25 | 57 | Unidad de empaque:Caja x 1 unidad¦Tipo de inventario:Producto de venta bajo pedido ¦Material:Acero inoxidable¦Uso:Conducción¦Diametro:10"¦Certificaciones:0501 DE 2017¦Presión Nominal (PN):10 bar (145 psi)¦Garantía:1 año¦ | Si |  | https://acuatubos.com.co/en-acero-inox/1335-tee-partida-3490-en-acero-inox-de-10-x-10.html
TEE PARTIDA 3490 EN ACERO INOX. DE 12" X 2" | 1155 | PowerSeal | En Acero Inox | 2602260 | 30 | 91 | 30 | 22 | Unidad de empaque:Caja x 1 unidad¦Tipo de inventario:Producto de venta bajo pedido ¦Material:Acero inoxidable¦Uso:Conducción¦Diametro:2"¦Diametro:12"¦Certificaciones:0501 DE 2017¦Presión Nominal (PN):10 bar (145 psi)¦Garantía:1 año¦ | Si |  | https://acuatubos.com.co/en-acero-inox/1336-tee-partida-3490-en-acero-inox-de-12-x-2.html
TEE PARTIDA 3490 EN ACERO INOX. DE 12" X 3" | 1156 | PowerSeal | En Acero Inox | 2913540 | 30 | 91 | 30 | 25 | Unidad de empaque:Caja x 1 unidad¦Tipo de inventario:Producto de venta bajo pedido ¦Material:Acero inoxidable¦Uso:Conducción¦Diametro:3"¦Diametro:12"¦Certificaciones:0501 DE 2017¦Presión Nominal (PN):10 bar (145 psi)¦Garantía:1 año¦ | Si |  | https://acuatubos.com.co/en-acero-inox/1337-tee-partida-3490-en-acero-inox-de-12-x-3.html
TEE PARTIDA 3490 EN ACERO INOX. DE 12" X 4" | 1157 | PowerSeal | En Acero Inox | 3695460 | 41 | 91 | 30 | 27 | Unidad de empaque:Caja x 1 unidad¦Tipo de inventario:Producto de venta bajo pedido ¦Material:Acero inoxidable¦Uso:Conducción¦Diametro:4"¦Diametro:12"¦Certificaciones:0501 DE 2017¦Presión Nominal (PN):10 bar (145 psi)¦Garantía:1 año¦ | Si |  | https://acuatubos.com.co/en-acero-inox/1338-tee-partida-3490-en-acero-inox-de-12-x-4.html
TEE PARTIDA 3490 EN ACERO INOX. DE 12" X 6" | 1158 | PowerSeal | En Acero Inox | 4293240 | 41 | 91 | 30 | 30 | Unidad de empaque:Caja x 1 unidad¦Tipo de inventario:Producto de venta bajo pedido ¦Material:Acero inoxidable¦Uso:Conducción¦Diametro:6"¦Diametro:12"¦Certificaciones:0501 DE 2017¦Presión Nominal (PN):10 bar (145 psi)¦Garantía:1 año¦ | Si |  | https://acuatubos.com.co/en-acero-inox/1339-tee-partida-3490-en-acero-inox-de-12-x-6.html
TEE PARTIDA 3490 EN ACERO INOX. DE 12" X 8" | 1159 | PowerSeal | En Acero Inox | 5460300 | 51 | 91 | 30 | 41 | Unidad de empaque:Caja x 1 unidad¦Tipo de inventario:Producto de venta bajo pedido ¦Material:Acero inoxidable¦Uso:Conducción¦Diametro:8"¦Diametro:12"¦Certificaciones:0501 DE 2017¦Presión Nominal (PN):10 bar (145 psi)¦Garantía:1 año¦ | Si |  | https://acuatubos.com.co/en-acero-inox/1340-tee-partida-3490-en-acero-inox-de-12-x-8.html
TEE PARTIDA 3490 EN ACERO INOX. DE 12" X 10" | 1160 | PowerSeal | En Acero Inox | 7132080 | 61 | 91 | 30 | 64 | Unidad de empaque:Caja x 1 unidad¦Tipo de inventario:Producto de venta bajo pedido ¦Material:Acero inoxidable¦Uso:Conducción¦Diametro:10"¦Diametro:12"¦Certificaciones:0501 DE 2017¦Presión Nominal (PN):10 bar (145 psi)¦Garantía:1 año¦ | Si |  | https://acuatubos.com.co/en-acero-inox/1341-tee-partida-3490-en-acero-inox-de-12-x-10.html
TEE PARTIDA 3490 EN ACERO INOX. DE 12" X 12" | 1161 | PowerSeal | En Acero Inox | 10759740 | 81 | 91 | 30 | 73 | Unidad de empaque:Caja x 1 unidad¦Tipo de inventario:Producto de venta bajo pedido ¦Material:Acero inoxidable¦Uso:Conducción¦Diametro:12"¦Certificaciones:0501 DE 2017¦Presión Nominal (PN):10 bar (145 psi)¦Garantía:1 año¦ | Si |  | https://acuatubos.com.co/en-acero-inox/1342-tee-partida-3490-en-acero-inox-de-12-x-12.html
ABRAZADERA REP 1 CIERRE ACERO INOX. 3" L200 | 7350 | PowerSeal | En Acero Inox | 308580 | 20 | 19 | 8 | 5.1 | Unidad de empaque:Caja x 1 unidad¦Tipo de inventario:Producto de venta bajo pedido ¦Material:Acero inoxidable¦Uso:Conducción¦Diametro:3"¦Certificaciones:0501 DE 2017¦Presión Nominal (PN):10 bar (145 psi)¦Garantía:1 año¦ | Si |  | https://acuatubos.com.co/en-acero-inox/1343-abrazadera-rep-1-cierre-acero-inox-3-l200.html
ABRAZADERA REP 1 CIERRE ACERO INOX. 4" L200 | 7351 | PowerSeal | En Acero Inox | 329820 | 20 | 26 | 10 | 6.2 | Unidad de empaque:Caja x 1 unidad¦Tipo de inventario:Producto de venta bajo pedido ¦Material:Acero inoxidable¦Uso:Conducción¦Diametro:4"¦Certificaciones:0501 DE 2017¦Presión Nominal (PN):10 bar (145 psi)¦Garantía:1 año¦ | Si |  | https://acuatubos.com.co/en-acero-inox/1344-abrazadera-rep-1-cierre-acero-inox-4-l200.html
ABRAZADERA REP 1 CIERRE ACERO INOX. 6" L200 | 7352 | PowerSeal | En Acero Inox | 354660 | 20 | 39 | 15 | 7.2 | Unidad de empaque:Caja x 1 unidad¦Tipo de inventario:Producto de venta bajo pedido ¦Material:Acero inoxidable¦Uso:Conducción¦Diametro:6"¦Certificaciones:0501 DE 2017¦Presión Nominal (PN):10 bar (145 psi)¦Garantía:1 año¦ | Si |  | https://acuatubos.com.co/en-acero-inox/1345-abrazadera-rep-1-cierre-acero-inox-6-l200.html
ABRAZADERA REP 1 CIERRE ACERO INOX. 8" L200 | 7353 | PowerSeal | En Acero Inox | 388920 | 20 | 52 | 20 | 9.2 | Unidad de empaque:Caja x 1 unidad¦Tipo de inventario:Producto de venta bajo pedido ¦Material:Acero inoxidable¦Uso:Conducción¦Diametro:8"¦Certificaciones:0501 DE 2017¦Presión Nominal (PN):10 bar (145 psi)¦Garantía:1 año¦ | Si |  | https://acuatubos.com.co/en-acero-inox/1346-abrazadera-rep-1-cierre-acero-inox-8-l200.html
ABRAZADERA REP 1 CIERRE ACERO INOX. 3" L300 | 7354 | PowerSeal | En Acero Inox | 445200 | 30 | 19 | 8 | 8.2 | Unidad de empaque:1 Unidad¦Tipo de inventario:Producto de venta bajo pedido ¦Material:Acero inoxidable¦Uso:Conducción¦Diametro:3"¦Certificaciones:0501 DE 2017¦Presión Nominal (PN):10 bar (145 psi)¦Garantía:1 año¦ | Si |  | https://acuatubos.com.co/en-acero-inox/1347-abrazadera-rep-1-cierre-acero-inox-3-l300.html
ABRAZADERA REP 1 CIERRE ACERO INOX. 4" L300 | 7355 | PowerSeal | En Acero Inox | 475740 | 30 | 26 | 10 | 9.2 | Unidad de empaque:Caja x 1 unidad¦Tipo de inventario:Producto de venta bajo pedido ¦Material:Acero inoxidable¦Uso:Conducción¦Diametro:4"¦Certificaciones:0501 DE 2017¦Presión Nominal (PN):10 bar (145 psi)¦Garantía:1 año¦ | Si |  | https://acuatubos.com.co/en-acero-inox/1348-abrazadera-rep-1-cierre-acero-inox-4-l300.html
ABRAZADERA REP 1 CIERRE ACERO INOX. 6" L300 | 7356 | PowerSeal | En Acero Inox | 514380 | 30 | 39 | 15 | 12.3 | Unidad de empaque:Caja x 1 unidad¦Tipo de inventario:Producto de venta bajo pedido ¦Material:Acero inoxidable¦Uso:Conducción¦Diametro:6"¦Certificaciones:0501 DE 2017¦Presión Nominal (PN):10 bar (145 psi)¦Garantía:1 año¦ | Si |  | https://acuatubos.com.co/en-acero-inox/1349-abrazadera-rep-1-cierre-acero-inox-6-l300.html
ABRAZADERA REP 1 CIERRE ACERO INOX. 8" L300 | 7357 | PowerSeal | En Acero Inox | 545580 | 30 | 52 | 20 | 14.3 | Unidad de empaque:Caja x 1 unidad¦Tipo de inventario:Producto de venta bajo pedido ¦Material:Acero inoxidable¦Uso:Conducción¦Diametro:8"¦Certificaciones:0501 DE 2017¦Presión Nominal (PN):10 bar (145 psi)¦Garantía:1 año¦ | Si |  | https://acuatubos.com.co/en-acero-inox/1350-abrazadera-rep-1-cierre-acero-inox-8-l300.html
ABRAZADERA REP 1 CIERRE ACERO INOX. 10" L300 | 7358 | PowerSeal | En Acero Inox | 585180 | 30 | 65 | 25 | 15.4 | Unidad de empaque:Caja x 1 unidad¦Tipo de inventario:Producto de venta bajo pedido ¦Material:Acero inoxidable¦Uso:Conducción¦Diametro:10"¦Certificaciones:0501 DE 2017¦Presión Nominal (PN):10 bar (145 psi)¦Garantía:1 año¦ | Si |  | https://acuatubos.com.co/en-acero-inox/1351-abrazadera-rep-1-cierre-acero-inox-10-l300.html
ABRAZADERA REP 1 CIERRE ACERO INOX. 12" L300 | 7359 | PowerSeal | En Acero Inox | 665640 | 30 | 77 | 30 | 17.4 | Unidad de empaque:Caja x 1 unidad¦Tipo de inventario:Producto de venta bajo pedido ¦Material:Acero inoxidable¦Uso:Conducción¦Diametro:12"¦Certificaciones:0501 DE 2017¦Presión Nominal (PN):10 bar (145 psi)¦Garantía:1 año¦ | Si |  | https://acuatubos.com.co/en-acero-inox/1352-abrazadera-rep-1-cierre-acero-inox-12-l300.html
ABRAZADERA REP 1 CIERRE ACERO INOX. PARA PE 90 MM L200 | 7360 | PowerSeal | En Acero Inox | 363540 | 20 | 19 | 8 | 5.1 | Unidad de empaque:Caja x 1 unidad¦Tipo de inventario:Producto de venta bajo pedido ¦Material:Acero inoxidable¦Uso:Conducción¦Diametro:3"¦Certificaciones:0501 DE 2017¦Presión Nominal (PN):10 bar (145 psi)¦Garantía:1 año¦ | Si |  | https://acuatubos.com.co/en-acero-inox/1353-abrazadera-rep-1-cierre-acero-inox-para-pe-90-mm-l200.html
ABRAZADERA REP 1 CIERRE ACERO INOX. PARA PE 110 MM L200 | 7361 | PowerSeal | En Acero Inox | 384780 | 20 | 26 | 10 | 6.2 | Unidad de empaque:Caja x 1 unidad¦Tipo de inventario:Producto de venta bajo pedido ¦Material:Acero inoxidable¦Uso:Conducción¦Diametro:4"¦Certificaciones:0501 DE 2017¦Presión Nominal (PN):10 bar (145 psi)¦Garantía:1 año¦ | Si |  | https://acuatubos.com.co/en-acero-inox/1354-abrazadera-rep-1-cierre-acero-inox-para-pe-110-mm-l200.html
ABRAZADERA REP 1 CIERRE ACERO INOX. PARA PE 160 MM L200 | 7362 | PowerSeal | En Acero Inox | 409620 | 20 | 39 | 15 | 7.2 | Unidad de empaque:Caja x 1 unidad¦Tipo de inventario:Producto de venta bajo pedido ¦Material:Acero inoxidable¦Uso:Conducción¦Diametro:6"¦Certificaciones:0501 DE 2017¦Presión Nominal (PN):10 bar (145 psi)¦Garantía:1 año¦ | Si |  | https://acuatubos.com.co/en-acero-inox/1355-abrazadera-rep-1-cierre-acero-inox-para-pe-160-mm-l200.html
ABRAZADERA REP 1 CIERRE ACERO INOX. PARA PE 200 MM L200 | 7363 | PowerSeal | En Acero Inox | 443880 | 20 | 52 | 20 | 9.2 | Unidad de empaque:Caja x 1 unidad¦Tipo de inventario:Producto de venta bajo pedido ¦Material:Acero inoxidable¦Uso:Conducción¦Diametro:8"¦Certificaciones:0501 DE 2017¦Presión Nominal (PN):10 bar (145 psi)¦Garantía:1 año¦ | Si |  | https://acuatubos.com.co/en-acero-inox/1356-abrazadera-rep-1-cierre-acero-inox-para-pe-200-mm-l200.html
ABRAZADERA REP 1 CIERRE ACERO INOX. PARA PE 90 MM L300 | 7364 | PowerSeal | En Acero Inox | 527640 | 30 | 19 | 8 | 8.2 | Unidad de empaque:Caja x 1 unidad¦Tipo de inventario:Producto de venta bajo pedido ¦Material:Acero inoxidable¦Uso:Conducción¦Diametro:3"¦Certificaciones:0501 DE 2017¦Presión Nominal (PN):10 bar (145 psi)¦Garantía:1 año¦ | Si |  | https://acuatubos.com.co/en-acero-inox/1357-abrazadera-rep-1-cierre-acero-inox-para-pe-90-mm-l300.html
ABRAZADERA REP 1 CIERRE ACERO INOX. PARA PE 110 MM L300 | 7365 | PowerSeal | En Acero Inox | 558180 | 30 | 26 | 10 | 9.2 | Unidad de empaque:Caja x 1 unidad¦Tipo de inventario:Producto de venta bajo pedido ¦Material:Acero inoxidable¦Uso:Conducción¦Diametro:4"¦Certificaciones:0501 DE 2017¦Presión Nominal (PN):10 bar (145 psi)¦Garantía:1 año¦ | Si |  | https://acuatubos.com.co/en-acero-inox/1358-abrazadera-rep-1-cierre-acero-inox-para-pe-110-mm-l300.html
ABRAZADERA REP 1 CIERRE ACERO INOX. PARA PE 160 MM L300 | 7366 | PowerSeal | En Acero Inox | 596820 | 30 | 39 | 15 | 12.4 | Unidad de empaque:Caja x 1 unidad¦Tipo de inventario:Producto de venta bajo pedido ¦Material:Acero inoxidable¦Uso:Conducción¦Diametro:6"¦Certificaciones:0501 DE 2017¦Presión Nominal (PN):10 bar (145 psi)¦Garantía:1 año¦ | Si |  | https://acuatubos.com.co/en-acero-inox/1359-abrazadera-rep-1-cierre-acero-inox-para-pe-160-mm-l300.html
ABRAZADERA REP 1 CIERRE ACERO INOX. PARA PE 200 MM L300 | 7367 | PowerSeal | En Acero Inox | 628020 | 30 | 52 | 20 | 14.3 | Unidad de empaque:Caja x 1 unidad¦Tipo de inventario:Producto de venta bajo pedido ¦Material:Acero inoxidable¦Uso:Conducción¦Diametro:8"¦Certificaciones:0501 DE 2017¦Presión Nominal (PN):10 bar (145 psi)¦Garantía:1 año¦ | Si |  | https://acuatubos.com.co/en-acero-inox/1360-abrazadera-rep-1-cierre-acero-inox-para-pe-200-mm-l300.html
ABRAZADERA REP 1 CIERRE ACERO INOX. PARA PE 250 MM L300 | 7368 | PowerSeal | En Acero Inox | 667620 | 30 | 65 | 25 | 15.4 | Unidad de empaque:Caja x 1 unidad¦Tipo de inventario:Producto de venta bajo pedido ¦Material:Acero inoxidable¦Uso:Conducción¦Diametro:10"¦Certificaciones:0501 DE 2017¦Presión Nominal (PN):10 bar (145 psi)¦Garantía:1 año¦ | Si |  | https://acuatubos.com.co/en-acero-inox/1361-abrazadera-rep-1-cierre-acero-inox-para-pe-250-mm-l300.html
ABRAZADERA REP 1 CIERRE ACERO INOX. PARA PE 315 MM L300 | 7369 | PowerSeal | En Acero Inox | 748080 | 30 | 77 | 30 | 17.4 | Unidad de empaque:Caja x 1 unidad¦Tipo de inventario:Producto de venta bajo pedido ¦Material:Acero inoxidable¦Uso:Conducción¦Diametro:12"¦Certificaciones:0501 DE 2017¦Presión Nominal (PN):10 bar (145 psi)¦Garantía:1 año¦ | Si |  | https://acuatubos.com.co/en-acero-inox/1362-abrazadera-rep-1-cierre-acero-inox-para-pe-315-mm-l300.html
ABRAZADERA REP 2 CIERRES ACERO INOX. 10" L300 | 7370 | PowerSeal | En Acero Inox | 943680 | 30 | 65 | 25 | 24 | Unidad de empaque:Caja x 1 unidad¦Tipo de inventario:Producto de venta bajo pedido ¦Material:Acero inoxidable¦Uso:Conducción¦Diametro:10"¦Certificaciones:0501 DE 2017¦Presión Nominal (PN):10 bar (145 psi)¦Garantía:1 año¦ | Si |  | https://acuatubos.com.co/en-acero-inox/1363-abrazadera-rep-2-cierres-acero-inox-10-l300.html
ABRAZADERA REP 2 CIERRES ACERO INOX. 12" L300 | 7371 | PowerSeal | En Acero Inox | 974400 | 30 | 77 | 30 | 26 | Unidad de empaque:Caja x 1 unidad¦Tipo de inventario:Producto de venta bajo pedido ¦Material:Acero inoxidable¦Uso:Conducción¦Diametro:12"¦Certificaciones:0501 DE 2017¦Presión Nominal (PN):10 bar (145 psi)¦Garantía:1 año¦ | Si |  | https://acuatubos.com.co/en-acero-inox/1364-abrazadera-rep-2-cierres-acero-inox-12-l300.html
ABRAZADERA REP 2 CIERRES ACERO INOX. 14" L400 | 7373 | PowerSeal | En Acero Inox | 1535520 | 41 | 90 | 36 | 34 | Unidad de empaque:Caja x 1 unidad¦Tipo de inventario:Producto de venta bajo pedido ¦Material:Acero inoxidable¦Uso:Conducción¦Diametro:14"¦Certificaciones:0501 DE 2017¦Presión Nominal (PN):10 bar (145 psi)¦Garantía:1 año¦ | Si |  | https://acuatubos.com.co/en-acero-inox/1365-abrazadera-rep-2-cierres-acero-inox-14-l400.html
ABRAZADERA REP 2 CIERRES ACERO INOX. 16" L400 | 7374 | PowerSeal | En Acero Inox | 1623780 | 41 | 103 | 41 | 47 | Unidad de empaque:Caja x 1 unidad¦Tipo de inventario:Producto de venta bajo pedido ¦Material:Acero inoxidable¦Uso:Conducción¦Diametro:16"¦Certificaciones:0501 DE 2017¦Presión Nominal (PN):10 bar (145 psi)¦Garantía:1 año¦ | Si |  | https://acuatubos.com.co/en-acero-inox/1366-abrazadera-rep-2-cierres-acero-inox-16-l400.html
ABRAZADERA REP 2 CIERRES ACERO INOX. PARA PE 250 MM L300 | 7375 | PowerSeal | En Acero Inox | 1108560 | 30 | 65 | 25 | 24 | Unidad de empaque:Caja x 1 unidad¦Tipo de inventario:Producto de venta bajo pedido ¦Material:Acero inoxidable¦Uso:Conducción¦Diametro:10"¦Certificaciones:0501 DE 2017¦Presión Nominal (PN):10 bar (145 psi)¦Garantía:1 año¦ | Si |  | https://acuatubos.com.co/en-acero-inox/1367-abrazadera-rep-2-cierres-acero-inox-para-pe-250-mm-l300.html
ABRAZADERA REP 2 CIERRES ACERO INOX. PARA PE 315 MM L300 | 7376 | PowerSeal | En Acero Inox | 1139280 | 30 | 77 | 30 | 26 | Unidad de empaque:Caja x 1 unidad¦Tipo de inventario:Producto de venta bajo pedido ¦Material:Acero inoxidable¦Uso:Conducción¦Diametro:12"¦Certificaciones:0501 DE 2017¦Presión Nominal (PN):10 bar (145 psi)¦Garantía:1 año¦ | Si |  | https://acuatubos.com.co/en-acero-inox/1368-abrazadera-rep-2-cierres-acero-inox-para-pe-315-mm-l300.html
ABRAZADERA REP 2 CIERRES ACERO INOX. PARA PE 355 MM L400 | 7377 | PowerSeal | En Acero Inox | 1755360 | 41 | 90 | 36 | 34 | Unidad de empaque:Caja x 1 unidad¦Tipo de inventario:Producto de venta bajo pedido ¦Material:Acero inoxidable¦Uso:Conducción¦Diametro:14"¦Certificaciones:0501 DE 2017¦Presión Nominal (PN):10 bar (145 psi)¦Garantía:1 año¦ | Si |  | https://acuatubos.com.co/en-acero-inox/1369-abrazadera-rep-2-cierres-acero-inox-para-pe-355-mm-l400.html
ABRAZADERA REP 2 CIERRES ACERO INOX. PARA PE 400 MM L400 | 7378 | PowerSeal | En Acero Inox | 1845420 | 41 | 103 | 41 | 47 | Unidad de empaque:Caja x 1 unidad¦Tipo de inventario:Producto de venta bajo pedido ¦Material:Acero inoxidable¦Uso:Conducción¦Diametro:16"¦Certificaciones:0501 DE 2017¦Presión Nominal (PN):10 bar (145 psi)¦Garantía:1 año¦ | Si |  | https://acuatubos.com.co/en-acero-inox/1370-abrazadera-rep-2-cierres-acero-inox-para-pe-400-mm-l400.html
UNION UNIVERSAL POWERMAX 3506 2" (58-74) | 7550 | PowerSeal | En Hierro Dúctil | 357120 | 10 | 28 | 10 | 8 | Unidad de empaque:1 Unidad¦Tipo de inventario:Producto de venta bajo pedido ¦Material:Hierro Dúctil¦Uso:Conducción¦Color:AZUL ¦Diametro:2"¦Certificaciones:0501 DE 2017¦Presión Nominal (PN):16 bar (232 psi)¦Garantía:1 año¦ | Si |  | https://acuatubos.com.co/en-hierro-ductil/1371-union-universal-powermax-3506-2-58-74.html
UNION UNIVERSAL POWERMAX 3506 3" (86-107) | 7551 | PowerSeal | En Hierro Dúctil | 461520 | 13 | 28 | 13 | 10 | Unidad de empaque:1 Unidad¦Tipo de inventario:Producto de venta bajo pedido ¦Material:Hierro Dúctil¦Uso:Conducción¦Color:AZUL ¦Diametro:3"¦Certificaciones:0501 DE 2017¦Presión Nominal (PN):16 bar (232 psi)¦Garantía:1 año¦ | Si |  | https://acuatubos.com.co/en-hierro-ductil/1372-union-universal-powermax-3506-3-86-107.html
UNION UNIVERSAL POWERMAX 3506 4" (107-135) | 7552 | PowerSeal | En Hierro Dúctil | 575220 | 25 | 38 | 15 | 13 | Unidad de empaque:1 Unidad¦Tipo de inventario:Producto de venta bajo pedido ¦Material:Hierro Dúctil¦Uso:Conducción¦Color:AZUL ¦Diametro:4"¦Certificaciones:0501 DE 2017¦Presión Nominal (PN):16 bar (232 psi)¦Garantía:1 año¦ | Si |  | https://acuatubos.com.co/en-hierro-ductil/1373-union-universal-powermax-3506-4-107-135.html
UNION UNIVERSAL POWERMAX 3506 6" (159-189) | 7553 | PowerSeal | En Hierro Dúctil | 750480 | 20 | 38 | 20 | 17 | Unidad de empaque:1 Unidad¦Tipo de inventario:Producto de venta bajo pedido ¦Material:Hierro Dúctil¦Uso:Conducción¦Color:AZUL ¦Diametro:6"¦Certificaciones:0501 DE 2017¦Presión Nominal (PN):16 bar (232 psi)¦Garantía:1 año¦ | Si |  | https://acuatubos.com.co/en-hierro-ductil/1374-union-universal-powermax-3506-6-159-189.html
UNION UNIVERSAL POWERMAX 3506 8" (214-249) | 7554 | PowerSeal | En Hierro Dúctil | 1213620 | 25 | 41 | 25 | 28 | Unidad de empaque:1 Unidad¦Tipo de inventario:Producto de venta bajo pedido ¦Material:Hierro Dúctil¦Uso:Conducción¦Color:AZUL ¦Diametro:8"¦Certificaciones:0501 DE 2017¦Presión Nominal (PN):16 bar (232 psi)¦Garantía:1 año¦ | Si |  | https://acuatubos.com.co/en-hierro-ductil/1375-union-universal-powermax-3506-8-214-249.html
UNION UNIVERSAL POWERMAX 3506 10" (272-308) | 7555 | PowerSeal | En Hierro Dúctil | 1495320 | 30 | 41 | 30 | 34 | Unidad de empaque:1 Unidad¦Tipo de inventario:Producto de venta bajo pedido ¦Material:Hierro Dúctil¦Uso:Conducción¦Color:AZUL ¦Diametro:10"¦Certificaciones:0501 DE 2017¦Presión Nominal (PN):16 bar (232 psi)¦Garantía:1 año¦ | Si |  | https://acuatubos.com.co/en-hierro-ductil/1376-union-universal-powermax-3506-10-272-308.html
UNION UNIVERSAL POWERMAX 3506 12" (324-365) | 7556 | PowerSeal | En Hierro Dúctil | 2129460 | 36 | 41 | 36 | 59 | Unidad de empaque:1 Unidad¦Tipo de inventario:Producto de venta bajo pedido ¦Material:Acero inoxidable¦Uso:Conducción¦Color:AZUL ¦Diametro:12"¦Certificaciones:0501 DE 2017¦Presión Nominal (PN):16 bar (232 psi)¦Garantía:1 año¦ | Si |  | https://acuatubos.com.co/en-hierro-ductil/1377-union-universal-powermax-3506-12-324-365.html
UNION UNIVERSAL POWERMAX 3506 14" (387-429) | 7557 | PowerSeal | En Hierro Dúctil | 2750340 | 41 | 41 | 41 | 67 | Unidad de empaque:1 Unidad¦Tipo de inventario:Producto de venta bajo pedido ¦Material:Hierro Dúctil¦Uso:Conducción¦Color:AZUL ¦Diametro:14"¦Certificaciones:0501 DE 2017¦Presión Nominal (PN):16 bar (232 psi)¦Garantía:1 año¦ | Si |  | https://acuatubos.com.co/en-hierro-ductil/1378-union-universal-powermax-3506-14-387-429.html
UNION UNIVERSAL POWERMAX 3506 16" (406-452) | 7558 | PowerSeal | En Hierro Dúctil | 3538020 | 46 | 46 | 46 | 82 | Unidad de empaque:1 Unidad¦Tipo de inventario:Producto de venta bajo pedido ¦Material:Hierro Dúctil¦Uso:Conducción¦Color:AZUL ¦Diametro:16"¦Certificaciones:0501 DE 2017¦Presión Nominal (PN):16 bar (232 psi)¦Garantía:1 año¦ | Si |  | https://acuatubos.com.co/en-hierro-ductil/1379-union-universal-powermax-3506-16-406-452.html
UNION UNIVERSAL POWERMAX 3506 16" (442-483) | 7562 | PowerSeal | En Hierro Dúctil | 3735600 | 46 | 46 | 46 | 82 | Unidad de empaque:1 Unidad¦Tipo de inventario:Producto de venta bajo pedido ¦Material:Hierro Dúctil¦Uso:Conducción¦Color:AZUL ¦Diametro:16"¦Certificaciones:0501 DE 2017¦Presión Nominal (PN):16 bar (232 psi)¦Garantía:1 año¦ | Si |  | https://acuatubos.com.co/en-hierro-ductil/1380-union-universal-powermax-3506-16-442-483.html
REDUCCION EN HD EXTREMO LISO PARA PVC DE 3"X2" | 1251 | APOLO | En Hierro Dúctil | 79680 | 9 | 9 | 26 | 4 | Unidad de empaque:1 Unidad¦Tipo de inventario:Producto de venta bajo pedido ¦Material:Hierro Dúctil¦Uso:Conducción¦Color:AZUL RAL 5005¦Diametro:2"¦Diametro:3"¦Certificaciones:0501 DE 2017¦Presión Nominal (PN):16 bar (232 psi)¦ | Si | <p>Reducción en Hierro Dúctil para PVC IPS</p> | https://acuatubos.com.co/en-hierro-ductil/1000-reduccion-en-hd-extremo-liso-para-pvc-de-3x2.html
REDUCCION EN HD EXTREMO LISO PARA PVC DE 4"X2" | 1253 | APOLO | En Hierro Dúctil | 93780 | 12 | 12 | 28 | 5.5 | Unidad de empaque:1 Unidad¦Tipo de inventario:Producto de venta bajo pedido ¦Material:Hierro Dúctil¦Uso:Conducción¦Color:AZUL RAL 5005¦Diametro:2"¦Diametro:4"¦Certificaciones:0501 DE 2017¦Presión Nominal (PN):16 bar (232 psi)¦ | Si | <p>Reducción en Hierro Dúctil para PVC IPS</p> | https://acuatubos.com.co/en-hierro-ductil/1002-reduccion-en-hd-extremo-liso-para-pvc-de-4x2.html
REDUCCION EN HD EXTREMO LISO PARA PVC DE 6"X3" | 1255 | APOLO | En Hierro Dúctil | 249600 | 17 | 17 | 33 | 12 | Unidad de empaque:1 Unidad¦Tipo de inventario:Producto de venta bajo pedido ¦Material:Hierro Dúctil¦Uso:Conducción¦Color:AZUL RAL 5005¦Diametro:3"¦Diametro:6"¦Certificaciones:0501 DE 2017¦Presión Nominal (PN):16 bar (232 psi)¦ | Si | <p>Reducción en Hierro Dúctil para PVC IPS</p> | https://acuatubos.com.co/en-hierro-ductil/1004-reduccion-en-hd-extremo-liso-para-pvc-de-6x3.html
REDUCCION EN HD EXTREMO LISO PARA PVC DE 8"X6" | 1256 | APOLO | En Hierro Dúctil | 358560 | 22 | 22 | 41 | 22 | Unidad de empaque:1 Unidad¦Tipo de inventario:Producto de venta bajo pedido ¦Material:Hierro Dúctil¦Uso:Conducción¦Color:AZUL RAL 5005¦Diametro:6"¦Diametro:8"¦Certificaciones:0501 DE 2017¦Presión Nominal (PN):16 bar (232 psi)¦ | Si | <p>Reducción en Hierro Dúctil para PVC IPS</p> | https://acuatubos.com.co/en-hierro-ductil/1005-reduccion-en-hd-extremo-liso-para-pvc-de-8x6.html
REDUCCION EN HD EXTREMO LISO PARA PVC DE 8"X3" | 1257 | APOLO | En Hierro Dúctil | 324720 | 22 | 22 | 42 | 17 | Unidad de empaque:1 Unidad¦Tipo de inventario:Producto de venta bajo pedido ¦Material:Hierro Dúctil¦Uso:Conducción¦Color:AZUL RAL 5005¦Diametro:3"¦Diametro:8"¦Certificaciones:0501 DE 2017¦Presión Nominal (PN):16 bar (232 psi)¦ | Si | <p>Reducción en Hierro Dúctil para PVC IPS</p> | https://acuatubos.com.co/en-hierro-ductil/1006-reduccion-en-hd-extremo-liso-para-pvc-de-8x3.html
REDUCCION EN HD EXTREMO LISO PARA PVC DE 6"X4" | 1258 | APOLO | En Hierro Dúctil | 266400 | 17 | 17 | 35 | 12 | Unidad de empaque:1 Unidad¦Tipo de inventario:Producto de venta bajo pedido ¦Material:Hierro Dúctil¦Uso:Conducción¦Color:AZUL RAL 5005¦Diametro:4"¦Diametro:6"¦Certificaciones:0501 DE 2017¦Presión Nominal (PN):16 bar (232 psi)¦ | Si | <p>Reducción en Hierro Dúctil para PVC IPS</p> | https://acuatubos.com.co/en-hierro-ductil/1007-reduccion-en-hd-extremo-liso-para-pvc-de-6x4.html
REDUCCION EN HD EXTREMO LISO PARA PVC DE 8 X 2" | 1259 | APOLO | En Hierro Dúctil | 301680 | 22 | 22 | 42 | 17 | Unidad de empaque:1 Unidad¦Tipo de inventario:Producto de venta bajo pedido ¦Material:Hierro Dúctil¦Uso:Conducción¦Color:AZUL RAL 5005¦Diametro:2"¦Diametro:8"¦Certificaciones:0501 DE 2017¦Presión Nominal (PN):16 bar (232 psi)¦ | Si | <p>Reducción en Hierro Dúctil para PVC IPS</p> | https://acuatubos.com.co/en-hierro-ductil/1008-reduccion-en-hd-extremo-liso-para-pvc-de-8-x-2.html
REDUCCION EN HD EXTREMO LISO PARA PVC DE 8"X4" | 1260 | APOLO | En Hierro Dúctil | 336960 | 22 | 22 | 41 | 17 | Unidad de empaque:1 Unidad¦Tipo de inventario:Producto de venta bajo pedido ¦Material:Hierro Dúctil¦Uso:Conducción¦Color:AZUL RAL 5005¦Diametro:4"¦Diametro:8"¦Certificaciones:0501 DE 2017¦Presión Nominal (PN):16 bar (232 psi)¦ | Si | <p>Reducción en Hierro Dúctil para PVC IPS</p> | https://acuatubos.com.co/en-hierro-ductil/1009-reduccion-en-hd-extremo-liso-para-pvc-de-8x4.html
REDUCCION EN HD EXTREMO LISO PARA PVC DE 6"X2" | 1254 | APOLO | En Hierro Dúctil | 181920 | 17 | 17 | 32 | 9.1 | Unidad de empaque:1 Unidad¦Tipo de inventario:Producto de venta bajo pedido ¦Material:Hierro Dúctil¦Uso:Conducción¦Color:AZUL RAL 5005¦Diametro:2"¦Diametro:6"¦Certificaciones:0501 DE 2017¦Presión Nominal (PN):16 bar (232 psi)¦ | Si | <p>Reducción en Hierro Dúctil para PVC IPS</p> | https://acuatubos.com.co/en-hierro-ductil/1003-reduccion-en-hd-extremo-liso-para-pvc-de-6x2.html
REDUCCION EN HD EXTREMO LISO PARA PVC DE 4"X3" | 1252 | APOLO | En Hierro Dúctil | 108600 | 12 | 12 | 30 | 6.7 | Unidad de empaque:1 Unidad¦Tipo de inventario:Producto de venta bajo pedido ¦Material:Hierro Dúctil¦Uso:Conducción¦Color:AZUL RAL 5005¦Diametro:3"¦Diametro:4"¦Certificaciones:0501 DE 2017¦Presión Nominal (PN):16 bar (232 psi)¦ | Si | <p>Reducción en Hierro Dúctil para PVC IPS</p> | https://acuatubos.com.co/en-hierro-ductil/1001-reduccion-en-hd-extremo-liso-para-pvc-de-4x3.html
REDUCCION EN HD JUNTA RAPIDA PARA PVC DE 4"X3" | 1202 | APOLO | En Hierro Dúctil | 108600 | 12 | 12 | 29 | 6 | Unidad de empaque:1 Unidad¦Tipo de inventario:Producto de venta bajo pedido ¦Material:Hierro Dúctil¦Uso:Conducción¦Color:AZUL RAL 5005¦Diametro:3"¦Diametro:4"¦Certificaciones:0501 DE 2017¦Presión Nominal (PN):16 bar (232 psi)¦ | Si | <p>Reducción en Hierro Dúctil para PVC IPS</p> | https://acuatubos.com.co/en-hierro-ductil/992-reduccion-en-hd-junta-rapida-para-pvc-de-4x3.html
REDUCCION EN HD JUNTA RAPIDA PARA PVC DE 3"X2" | 1201 | APOLO | En Hierro Dúctil | 79680 | 9 | 9 | 27 | 4 | Unidad de empaque:1 Unidad¦Tipo de inventario:Producto de venta bajo pedido ¦Material:Hierro Dúctil¦Uso:Conducción¦Color:AZUL RAL 5005¦Diametro:2"¦Diametro:3"¦Certificaciones:0501 DE 2017¦Presión Nominal (PN):16 bar (232 psi)¦ | Si | <p>Reducción en Hierro Dúctil para PVC IPS</p> | https://acuatubos.com.co/en-hierro-ductil/991-reduccion-en-hd-junta-rapida-para-pvc-de-3x2.html
REDUCCION EN HD JUNTA RAPIDA PARA PVC DE 8"X3" | 1206 | APOLO | En Hierro Dúctil | 324720 | 25 | 25 | 42 | 20 | Unidad de empaque:1 Unidad¦Tipo de inventario:Producto de venta bajo pedido ¦Material:Hierro Dúctil¦Uso:Conducción¦Color:AZUL RAL 5005¦Diametro:3"¦Diametro:8"¦Certificaciones:0501 DE 2017¦Presión Nominal (PN):16 bar (232 psi)¦ | Si | <p>Reducción en Hierro Dúctil para PVC IPS</p> | https://acuatubos.com.co/en-hierro-ductil/995-reduccion-en-hd-junta-rapida-para-pvc-de-8x3.html
REDUCCION EN HD JUNTA RAPIDA PARA PVC DE 6"X4" | 1205 | APOLO | En Hierro Dúctil | 266400 | 18 | 18 | 34 | 12 | Unidad de empaque:1 Unidad¦Tipo de inventario:Producto de venta bajo pedido ¦Material:Hierro Dúctil¦Uso:Conducción¦Color:AZUL RAL 5005¦Diametro:4"¦Diametro:6"¦Certificaciones:0501 DE 2017¦Presión Nominal (PN):16 bar (232 psi)¦ | Si | <p>Reducción en Hierro Dúctil para PVC IPS</p> | https://acuatubos.com.co/en-hierro-ductil/994-reduccion-en-hd-junta-rapida-para-pvc-de-6x4.html
REDUCCION EN HD JUNTA RAPIDA PARA PVC DE 6"X3" | 1204 | APOLO | En Hierro Dúctil | 254880 | 18 | 18 | 36 | 12 | Unidad de empaque:1 Unidad¦Tipo de inventario:Producto de venta bajo pedido ¦Material:Hierro Dúctil¦Uso:Conducción¦Color:AZUL RAL 5005¦Diametro:3"¦Diametro:6"¦Certificaciones:0501 DE 2017¦Presión Nominal (PN):16 bar (232 psi)¦ | Si | <p>Reducción en Hierro Dúctil para PVC IPS</p> | https://acuatubos.com.co/en-hierro-ductil/993-reduccion-en-hd-junta-rapida-para-pvc-de-6x3.html
REDUCCION EN HD JUNTA RAPIDA PARA PVC DE 8"X4" | 1207 | APOLO | En Hierro Dúctil | 336960 | 25 | 25 | 37 | 17 | Unidad de empaque:1 Unidad¦Tipo de inventario:Producto de venta bajo pedido ¦Material:Hierro Dúctil¦Uso:Conducción¦Color:AZUL RAL 5005¦Diametro:4"¦Diametro:8"¦Certificaciones:0501 DE 2017¦Presión Nominal (PN):16 bar (232 psi)¦ | Si | <p>Reducción en Hierro Dúctil para PVC IPS</p> | https://acuatubos.com.co/en-hierro-ductil/996-reduccion-en-hd-junta-rapida-para-pvc-de-8x4.html
REDUCCION EN HD JUNTA RAPIDA PARA PVC DE 8"X6" | 1208 | APOLO | En Hierro Dúctil | 358560 | 25 | 25 | 37 | 20 | Unidad de empaque:1 Unidad¦Tipo de inventario:Producto de venta bajo pedido ¦Material:Hierro Dúctil¦Uso:Conducción¦Color:AZUL RAL 5005¦Diametro:6"¦Diametro:8"¦Certificaciones:0501 DE 2017¦Presión Nominal (PN):16 bar (232 psi)¦ | Si | <p>Reducción en Hierro Dúctil para PVC IPS</p> | https://acuatubos.com.co/en-hierro-ductil/997-reduccion-en-hd-junta-rapida-para-pvc-de-8x6.html
REDUCCION EN HD JUNTA RAPIDA PARA PVC DE 4"X2" | 1402 | APOLO | En Hierro Dúctil | 93780 | 13 | 13 | 28 | 5 | Unidad de empaque:1 Unidad¦Tipo de inventario:Producto de venta bajo pedido ¦Material:Hierro Dúctil¦Uso:Conducción¦Color:AZUL RAL 5005¦Diametro:2"¦Diametro:4"¦Certificaciones:0501 DE 2017¦Presión Nominal (PN):16 bar (232 psi)¦ | Si | <p>Reducción en Hierro Dúctil para PVC IPS</p> | https://acuatubos.com.co/en-hierro-ductil/1017-reduccion-en-hd-junta-rapida-para-pvc-de-4x2.html
HERRAJE ACERO PARA CUELLO MANHOLE 70 CM | 9015 | AQT | ACCESORIOS | 286200 | 94 | 14 | 94 | 13.7 | Unidad de empaque:1 Unidad¦Tipo de inventario:Producto de venta bajo pedido ¦Material:Acero¦Uso:Aguas Residuales¦ | Si |  | https://acuatubos.com.co/accesorios/1073-herraje-acero-para-cuello-manhole-70-cm.html
HERRAJE ACERO PARA TAPA MANHOLE 70 CM | 9010 | AQT | ACCESORIOS | 221580 | 70 | 14 | 70 | 10 | Unidad de empaque:1 Unidad¦Tipo de inventario:Producto de venta bajo pedido ¦Material:Acero¦Uso:Aguas Residuales¦ | Si |  | https://acuatubos.com.co/accesorios/1072-herraje-acero-para-tapa-manhole-70-cm.html
CUELLO MANHOLE PP 77 CM | 9062 | Ingepol | En Polipropileno | 436020 | 100 | 20 | 100 | 39 | Unidad de empaque:1 Unidad¦Tipo de inventario:Producto de venta bajo pedido ¦Material:Polipropileno¦Uso:Aguas Residuales¦ | Si |  | https://acuatubos.com.co/en-polipropileno/1292-cuello-manhole-pp-77-cm.html
TAPA MANHOLE PP 77 CM | 9051 | Ingepol | En Polipropileno | 348540 | 80 | 14 | 80 | 30 | Unidad de empaque:1 Unidad¦Tipo de inventario:Producto de venta bajo pedido ¦Material:Polipropileno¦Uso:Aguas Residuales¦ | Si |  | https://acuatubos.com.co/en-polipropileno/1287-tapa-manhole-pp-77-cm.html
BRIDA LOCA AQT EN HD 2" (63 MM) | 0400 | AQT | ACCESORIOS | 31260 | 16.5 | 16.5 | 1.2 | 1.3 | Unidad de empaque:1 Unidad¦Tipo de inventario:Producto de venta bajo stock¦Material:Hierro Dúctil¦Color:AZUL RAL 5005¦Diametro:2"¦Certificaciones:0501 DE 2017¦Presión Nominal (PN):16 bar (232 psi)¦ | Si | <p>Brida fabricada en hierro nodular bajo norma ASTM A536 de altísima calidad. Diseñada para acoplarse con bridas norma ANSI e ISO. Ideal para unir accesorios bridados con tubería en polietileno.</p> | https://acuatubos.com.co/accesorios/167-brida-loca-aqt-en-hd-2-63-mm.html
BRIDA LOCA AQT EN HD 3" (90 MM) | 0401 | AQT | ACCESORIOS | 42960 | 19.5 | 19.5 | 1.3 | 1.9 | Unidad de empaque:1 Unidad¦Tipo de inventario:Producto de venta bajo stock¦Material:Hierro Dúctil¦Uso:Conducción¦Color:AZUL RAL 5005¦Diametro:3"¦Certificaciones:0501 DE 2017¦Presión Nominal (PN):16 bar (232 psi)¦ | Si | <p>Brida fabricada en hierro nodular bajo norma ASTM A536 de altísima calidad. Diseñada para acoplarse con bridas norma ANSI e ISO. Ideal para unir accesorios bridados con tubería en polietileno.</p> | https://acuatubos.com.co/accesorios/168-brida-loca-aqt-en-hd-3-90-mm.html
BRIDA LOCA AQT EN HD 4" (110 MM) | 0402 | AQT | ACCESORIOS | 60600 | 22.5 | 22.5 | 1.4 | 2.4 | Unidad de empaque:1 Unidad¦Tipo de inventario:Producto de venta bajo stock¦Material:Hierro Dúctil¦Uso:Conducción¦Color:AZUL RAL 5005¦Diametro:4"¦Certificaciones:0501 DE 2017¦Presión Nominal (PN):16 bar (232 psi)¦ | Si | <p>Brida fabricada en hierro nodular bajo norma ASTM A536 de altísima calidad. Diseñada para acoplarse con bridas norma ANSI e ISO. Ideal para unir accesorios bridados con tubería en polietileno.</p> | https://acuatubos.com.co/accesorios/169-brida-loca-aqt-en-hd-4-110-mm.html
BRIDA LOCA AQT EN HD 6" (160 MM) | 0403 | AQT | ACCESORIOS | 98520 | 28.3 | 28.3 | 1.6 | 3.9 | Unidad de empaque:1 Unidad¦Tipo de inventario:Producto de venta bajo stock¦Material:Hierro Dúctil¦Uso:Conducción¦Color:AZUL RAL 5005¦Diametro:6"¦Certificaciones:0501 DE 2017¦Presión Nominal (PN):16 bar (232 psi)¦ | Si | Brida fabricada en hierro nodular bajo norma ASTM A536 de altísima calidad. Diseñada para acoplarse con bridas norma ANSI e ISO. Ideal para unir accesorios bridados con tubería en polietileno. | https://acuatubos.com.co/accesorios/170-brida-loca-aqt-en-hd-6-160-mm.html
BRIDA LOCA AQT EN HD 8" (200 MM) | 0404 | AQT | ACCESORIOS | 135180 | 34.3 | 34.3 | 1.65 | 5.4 | Unidad de empaque:1 Unidad¦Tipo de inventario:Producto de venta bajo stock¦Material:Hierro Dúctil¦Uso:Conducción¦Color:AZUL RAL 5005¦Diametro:8"¦Certificaciones:0501 DE 2017¦Presión Nominal (PN):16 bar (232 psi)¦ | Si | Brida fabricada en hierro nodular bajo norma ASTM A536 de altísima calidad. Diseñada para acoplarse con bridas norma ANSI e ISO. Ideal para unir accesorios bridados con tubería en polietileno. | https://acuatubos.com.co/accesorios/171-brida-loca-aqt-en-hd-8-200-mm.html
BRIDA LOCA AQT EN HD 10" (250 MM) | 0405 | AQT | ACCESORIOS | 271320 | 40.64 | 40.64 | 2.2 | 9.2 | Unidad de empaque:1 Unidad¦Tipo de inventario:Producto de venta bajo stock¦Material:Hierro Dúctil¦Uso:Conducción¦Color:AZUL RAL 5005¦Diametro:10"¦Certificaciones:0501 DE 2017¦Presión Nominal (PN):16 bar (232 psi)¦ | Si | <p>Brida fabricada en hierro nodular bajo norma ASTM A536 de altísima calidad. Diseñada para acoplarse con bridas norma ANSI e ISO. Ideal para unir accesorios bridados con tubería en polietileno.</p> | https://acuatubos.com.co/accesorios/172-brida-loca-aqt-en-hd-10-250-mm.html
BRIDA LOCA AQT EN HD 12" (315 MM) | 0406 | AQT | ACCESORIOS | 446220 | 15.8 | 15.8 | 2.5 | 15.8 | Unidad de empaque:1 Unidad¦Tipo de inventario:Producto de venta bajo stock¦Material:Hierro Dúctil¦Uso:Conducción¦Color:AZUL RAL 5005¦Diametro:12"¦Certificaciones:0501 DE 2017¦ | Si | <p>Brida fabricada en hierro nodular bajo norma ASTM A536 de altísima calidad. Diseñada para acoplarse con bridas norma ANSI e ISO. Ideal para unir accesorios bridados con tubería en polietileno.</p> | https://acuatubos.com.co/accesorios/173-brida-loca-aqt-en-hd-12-315-mm.html
BRIDA LOCA AQT EN HD 16" (400 MM) | 0408 | AQT | ACCESORIOS | 1043220 | 59.7 | 59.7 | 3.66 | 33.4 | Unidad de empaque:1 Unidad¦Tipo de inventario:Producto de venta bajo stock¦Material:Hierro Dúctil¦Uso:Conducción¦Color:AZUL RAL 5005¦Diametro:16"¦Certificaciones:0501 DE 2017¦Presión Nominal (PN):16 bar (232 psi)¦ | Si | Brida fabricada en hierro nodular bajo norma ASTM A536 de altísima calidad. Diseñada para acoplarse con bridas norma ANSI e ISO. Ideal para unir accesorios bridados con tubería en polietileno. | https://acuatubos.com.co/accesorios/324-brida-loca-aqt-en-hd-16-400-mm.html
CODO EN HD JR DE 3" X 90° AQT | 0504 | AQT | En Hierro Dúctil | 109980 | 12.3 | 25.2 | 25.2 | 0 | Unidad de empaque:1 Unidad¦Tipo de inventario:Producto de venta bajo pedido ¦Material:Hierro Dúctil¦Uso:Conducción¦Color:AZUL RAL 5005¦Diametro:3"¦Certificaciones:0501 DE 2017¦Presión Nominal (PN):16 bar (232 psi)¦ | Si |  | https://acuatubos.com.co/en-hierro-ductil/678-codo-en-hd-jr-de-3-x-90-aqt.html
CODO EN HD JR DE 3" X 45° AQT | 0505 | AQT | En Hierro Dúctil | 105060 | 12.3 | 20.1 | 20.1 | 0 | Unidad de empaque:1 Unidad¦Tipo de inventario:Producto de venta bajo pedido ¦Material:Hierro Dúctil¦Uso:Conducción¦Color:AZUL RAL 5005¦Diametro:3"¦Certificaciones:0501 DE 2017¦Presión Nominal (PN):16 bar (232 psi)¦ | Si |  | https://acuatubos.com.co/en-hierro-ductil/679-codo-en-hd-jr-de-3-x-90-aqt.html
CODO EN HD JR DE 3" X 22.5° AQT | 0506 | AQT | En Hierro Dúctil | 105060 | 12.3 | 18.8 | 18.8 | 0 | Unidad de empaque:1 Unidad¦Tipo de inventario:Producto de venta bajo pedido ¦Material:Hierro Dúctil¦Uso:Conducción¦Color:AZUL RAL 5005¦Diametro:3"¦Certificaciones:0501 DE 2017¦Presión Nominal (PN):16 bar (232 psi)¦ | Si |  | https://acuatubos.com.co/en-hierro-ductil/680-codo-en-hd-jr-de-3-x-90-aqt.html
CODO EN HD JR DE 3" X 11.25° AQT | 0507 | AQT | En Hierro Dúctil | 105060 | 12.3 | 18.8 | 18.8 | 0 | Unidad de empaque:1 Unidad¦Tipo de inventario:Producto de venta bajo pedido ¦Material:Hierro Dúctil¦Uso:Conducción¦Color:AZUL RAL 5005¦Diametro:3"¦Certificaciones:0501 DE 2017¦Presión Nominal (PN):16 bar (232 psi)¦ | Si |  | https://acuatubos.com.co/en-hierro-ductil/681-codo-en-hd-jr-de-3-x-90-aqt.html
CODO EN HD JR DE 4" X 90° AQT | 0508 | AQT | En Hierro Dúctil | 205200 | 14.8 | 22.9 | 22.9 | 0 | Unidad de empaque:1 Unidad¦Tipo de inventario:Producto de venta bajo pedido ¦Material:Hierro Dúctil¦Uso:Conducción¦Color:AZUL RAL 5005¦Diametro:4"¦Certificaciones:0501 DE 2017¦Presión Nominal (PN):16 bar (232 psi)¦ | Si |  | https://acuatubos.com.co/en-hierro-ductil/682-codo-en-hd-jr-de-3-x-90-aqt.html
CODO EN HD JR DE 4" X 45° AQT | 0509 | AQT | En Hierro Dúctil | 148800 | 14.8 | 22.9 | 22.9 | 8 | Unidad de empaque:1 Unidad¦Tipo de inventario:Producto de venta bajo pedido ¦Material:Hierro Dúctil¦Uso:Conducción¦Color:AZUL RAL 5005¦Diametro:4"¦Certificaciones:0501 DE 2017¦Presión Nominal (PN):16 bar (232 psi)¦ | Si |  | https://acuatubos.com.co/en-hierro-ductil/683-codo-en-hd-jr-de-3-x-90-aqt.html
CODO EN HD JR DE 4" X 22.5° AQT | 0510 | AQT | En Hierro Dúctil | 148800 | 14.8 | 21.6 | 21.6 | 0 | Unidad de empaque:1 Unidad¦Tipo de inventario:Producto de venta bajo pedido ¦Material:Hierro Dúctil¦Uso:Conducción¦Color:AZUL RAL 5005¦Diametro:4"¦Certificaciones:0501 DE 2017¦Presión Nominal (PN):16 bar (232 psi)¦ | Si |  | https://acuatubos.com.co/en-hierro-ductil/684-codo-en-hd-jr-de-3-x-90-aqt.html
CODO EN HD JR DE 4" X 11.25° AQT | 0511 | AQT | En Hierro Dúctil | 141720 | 14.8 | 21 | 21 | 0 | Unidad de empaque:1 Unidad¦Tipo de inventario:Producto de venta bajo pedido ¦Material:Hierro Dúctil¦Uso:Conducción¦Color:AZUL RAL 5005¦Diametro:4"¦Certificaciones:0501 DE 2017¦Presión Nominal (PN):16 bar (232 psi)¦ | Si |  | https://acuatubos.com.co/en-hierro-ductil/685-codo-en-hd-jr-de-3-x-90-aqt.html
CODO EN HD JR DE 6" X 90° AQT | 0512 | AQT | En Hierro Dúctil | 381600 | 20.7 | 36.3 | 36.3 | 20.2 | Unidad de empaque:1 Unidad¦Tipo de inventario:Producto de venta bajo pedido ¦Material:Hierro Dúctil¦Uso:Conducción¦Color:AZUL RAL 5005¦Diametro:6"¦Certificaciones:0501 DE 2017¦Presión Nominal (PN):16 bar (232 psi)¦ | Si |  | https://acuatubos.com.co/en-hierro-ductil/686-codo-en-hd-jr-de-3-x-90-aqt.html
CODO EN HD JR DE 6" X 45° AQT | 0513 | AQT | En Hierro Dúctil | 329760 | 20.7 | 36.3 | 36.3 | 0 | Unidad de empaque:1 Unidad¦Tipo de inventario:Producto de venta bajo pedido ¦Material:Hierro Dúctil¦Uso:Conducción¦Color:AZUL RAL 5005¦Diametro:6"¦Certificaciones:0501 DE 2017¦Presión Nominal (PN):16 bar (232 psi)¦ | Si |  | https://acuatubos.com.co/en-hierro-ductil/687-codo-en-hd-jr-de-3-x-90-aqt.html
CODO EN HD JR DE 6" X 22.5° AQT | 0514 | AQT | En Hierro Dúctil | 301680 | 20.7 | 31.2 | 31.2 | 0 | Unidad de empaque:1 Unidad¦Tipo de inventario:Producto de venta bajo pedido ¦Material:Hierro Dúctil¦Uso:Conducción¦Color:AZUL RAL 5005¦Diametro:6"¦Certificaciones:0501 DE 2017¦Presión Nominal (PN):16 bar (232 psi)¦ | Si |  | https://acuatubos.com.co/en-hierro-ductil/688-codo-en-hd-jr-de-3-x-90-aqt.html
CODO EN HD JR DE 6" X 11.25° AQT | 0515 | AQT | En Hierro Dúctil | 295200 | 20.7 | 27.4 | 27.4 | 0 | Unidad de empaque:1 Unidad¦Tipo de inventario:Producto de venta bajo pedido ¦Material:Hierro Dúctil¦Uso:Conducción¦Color:AZUL RAL 5005¦Diametro:6"¦Certificaciones:0501 DE 2017¦Presión Nominal (PN):16 bar (232 psi)¦ | Si |  | https://acuatubos.com.co/en-hierro-ductil/689-codo-en-hd-jr-de-3-x-90-aqt.html
CODO EN HD JR DE 8" X 90° AQT | 0516 | AQT | En Hierro Dúctil | 624960 | 26.3 | 52.9 | 52.9 | 0 | Unidad de empaque:1 Unidad¦Tipo de inventario:Producto de venta bajo pedido ¦Material:Hierro Dúctil¦Uso:Conducción¦Color:AZUL RAL 5005¦Diametro:8"¦Certificaciones:0501 DE 2017¦Presión Nominal (PN):16 bar (232 psi)¦ | Si |  | https://acuatubos.com.co/en-hierro-ductil/690-codo-en-hd-jr-de-3-x-90-aqt.html
CODO EN HD JR DE 8" X 45° AQT | 0517 | AQT | En Hierro Dúctil | 601920 | 26.3 | 35.3 | 35.3 | 0 | Unidad de empaque:1 Unidad¦Tipo de inventario:Producto de venta bajo pedido ¦Material:Hierro Dúctil¦Uso:Conducción¦Color:AZUL RAL 5005¦Diametro:8"¦Certificaciones:0501 DE 2017¦Presión Nominal (PN):16 bar (232 psi)¦ | Si |  | https://acuatubos.com.co/en-hierro-ductil/691-codo-en-hd-jr-de-3-x-90-aqt.html
CODO EN HD JR DE 8" X 22.5° AQT | 0518 | AQT | En Hierro Dúctil | 468720 | 26.3 | 32.8 | 32.8 | 0 | Unidad de empaque:1 Unidad¦Tipo de inventario:Producto de venta bajo pedido ¦Material:Hierro Dúctil¦Uso:Conducción¦Color:AZUL RAL 5005¦Diametro:8"¦Certificaciones:0501 DE 2017¦Presión Nominal (PN):16 bar (232 psi)¦ | Si |  | https://acuatubos.com.co/en-hierro-ductil/692-codo-en-hd-jr-de-3-x-90-aqt.html
CODO EN HD JR DE 8" X 11.25° AQT | 0519 | AQT | En Hierro Dúctil | 439920 | 26.3 | 30.8 | 30.8 | 0 | Unidad de empaque:1 Unidad¦Tipo de inventario:Producto de venta bajo pedido ¦Material:Hierro Dúctil¦Uso:Conducción¦Color:AZUL RAL 5005¦Diametro:8"¦Certificaciones:0501 DE 2017¦Presión Nominal (PN):16 bar (232 psi)¦ | Si |  | https://acuatubos.com.co/en-hierro-ductil/693-codo-en-hd-jr-de-3-x-90-aqt.html
CODO EN HD EL DE 3" X 90° AQT | 0604 | AQT | En Hierro Dúctil | 98700 | 9.4 | 25 | 25 | 6.9 | Unidad de empaque:1 Unidad¦Tipo de inventario:Producto de venta bajo pedido ¦Material:Hierro Dúctil¦Uso:Conducción¦Color:AZUL RAL 5005¦Diametro:3"¦Certificaciones:0501 DE 2017¦Presión Nominal (PN):24 bar (350 PSI)¦ | Si |  | https://acuatubos.com.co/en-hierro-ductil/694-codo-en-hd-jr-de-3-x-90-aqt.html
CODO EN HD EL DE 3" X 45° AQT | 0605 | AQT | En Hierro Dúctil | 97320 | 9.4 | 21.8 | 21.8 | 6.05 | Unidad de empaque:1 Unidad¦Tipo de inventario:Producto de venta bajo pedido ¦Material:Hierro Dúctil¦Uso:Conducción¦Color:AZUL RAL 5005¦Diametro:3"¦Certificaciones:0501 DE 2017¦Presión Nominal (PN):16 bar (232 psi)¦ | Si |  | https://acuatubos.com.co/en-hierro-ductil/695-codo-en-hd-jr-de-3-x-90-aqt.html
CODO EN HD EL DE 3" X 22.5° AQT | 0606 | AQT | En Hierro Dúctil | 97320 | 9.4 | 19.3 | 19.3 | 5.55 | Unidad de empaque:1 Unidad¦Tipo de inventario:Producto de venta bajo pedido ¦Material:Hierro Dúctil¦Uso:Conducción¦Color:AZUL RAL 5005¦Diametro:3"¦Certificaciones:0501 DE 2017¦Presión Nominal (PN):24 bar (350 PSI)¦ | Si |  | https://acuatubos.com.co/en-hierro-ductil/696-codo-en-hd-jr-de-3-x-90-aqt.html
CODO EN HD EL DE 3" X 11.25° AQT | 0607 | AQT | En Hierro Dúctil | 91680 | 9.4 | 19.2 | 19.2 | 4.85 | Unidad de empaque:1 Unidad¦Tipo de inventario:Producto de venta bajo pedido ¦Material:Hierro Dúctil¦Uso:Conducción¦Color:AZUL RAL 5005¦Diametro:3"¦Certificaciones:0501 DE 2017¦Presión Nominal (PN):16 bar (232 psi)¦ | Si |  | https://acuatubos.com.co/en-hierro-ductil/697-codo-en-hd-jr-de-3-x-90-aqt.html
CODO EN HD EL DE 4" X 90° AQT | 0608 | AQT | En Hierro Dúctil | 153000 | 11.93 | 28.5 | 28.5 | 7.1 | Unidad de empaque:1 Unidad¦Tipo de inventario:Producto de venta bajo pedido ¦Material:Hierro Dúctil¦Uso:Conducción¦Color:AZUL RAL 5005¦Diametro:4"¦Certificaciones:0501 DE 2017¦Presión Nominal (PN):16 bar (232 psi)¦ | Si |  | https://acuatubos.com.co/en-hierro-ductil/698-codo-en-hd-jr-de-3-x-90-aqt.html
CODO EN HD EL DE 4" X 45° AQT | 0609 | AQT | En Hierro Dúctil | 124800 | 11.93 | 24 | 24 | 7.7 | Unidad de empaque:1 Unidad¦Tipo de inventario:Producto de venta bajo pedido ¦Material:Hierro Dúctil¦Uso:Conducción¦Color:AZUL RAL 5005¦Diametro:4"¦Certificaciones:0501 DE 2017¦Presión Nominal (PN):16 bar (232 psi)¦ | Si |  | https://acuatubos.com.co/en-hierro-ductil/699-codo-en-hd-jr-de-3-x-90-aqt.html
CODO EN HD EL DE 4" X 22.5° AQT | 0610 | AQT | En Hierro Dúctil | 124800 | 11.93 | 22.3 | 22.3 | 6.5 | Unidad de empaque:1 Unidad¦Tipo de inventario:Producto de venta bajo pedido ¦Material:Hierro Dúctil¦Uso:Conducción¦Color:AZUL RAL 5005¦Diametro:4"¦Certificaciones:0501 DE 2017¦Presión Nominal (PN):16 bar (232 psi)¦ | Si |  | https://acuatubos.com.co/en-hierro-ductil/700-codo-en-hd-jr-de-3-x-90-aqt.html
CODO EN HD EL DE 4" X 11.25° AQT | 0611 | AQT | En Hierro Dúctil | 120600 | 11.93 | 22.4 | 22.4 | 6.7 | Unidad de empaque:1 Unidad¦Tipo de inventario:Producto de venta bajo pedido ¦Material:Hierro Dúctil¦Uso:Conducción¦Color:AZUL RAL 5005¦Diametro:4"¦Certificaciones:0501 DE 2017¦Presión Nominal (PN):16 bar (232 psi)¦ | Si |  | https://acuatubos.com.co/en-hierro-ductil/701-codo-en-hd-jr-de-3-x-90-aqt.html
CODO EN HD EL DE 6" X 90° AQT | 0612 | AQT | En Hierro Dúctil | 336960 | 17.3 | 37.2 | 37.2 | 18.7 | Unidad de empaque:1 Unidad¦Tipo de inventario:Producto de venta bajo pedido ¦Material:Hierro Dúctil¦Uso:Conducción¦Color:AZUL RAL 5005¦Diametro:6"¦Certificaciones:0501 DE 2017¦Presión Nominal (PN):16 bar (232 psi)¦ | Si |  | https://acuatubos.com.co/en-hierro-ductil/702-codo-en-hd-jr-de-3-x-90-aqt.html
CODO EN HD EL DE 6" X 45° AQT | 0613 | AQT | En Hierro Dúctil | 283680 | 17.3 | 30.2 | 30.2 | 17 | Unidad de empaque:1 Unidad¦Tipo de inventario:Producto de venta bajo pedido ¦Material:Hierro Dúctil¦Uso:Conducción¦Color:AZUL RAL 5005¦Diametro:6"¦Certificaciones:0501 DE 2017¦Presión Nominal (PN):16 bar (232 psi)¦ | Si |  | https://acuatubos.com.co/en-hierro-ductil/703-codo-en-hd-jr-de-3-x-90-aqt.html
CODO EN HD EL DE 6" X 22.5° AQT | 0614 | AQT | En Hierro Dúctil | 246960 | 17.3 | 27.7 | 27.7 | 14.7 | Unidad de empaque:1 Unidad¦Tipo de inventario:Producto de venta bajo pedido ¦Material:Hierro Dúctil¦Uso:Conducción¦Color:AZUL RAL 5005¦Diametro:6"¦Certificaciones:0501 DE 2017¦Presión Nominal (PN):16 bar (232 psi)¦ | Si |  | https://acuatubos.com.co/en-hierro-ductil/704-codo-en-hd-jr-de-3-x-90-aqt.html
CODO EN HD EL DE 6" X 11.25° AQT | 0615 | AQT | En Hierro Dúctil | 226080 | 17.3 | 26.7 | 26.7 | 13.5 | Unidad de empaque:1 Unidad¦Tipo de inventario:Producto de venta bajo pedido ¦Material:Hierro Dúctil¦Uso:Conducción¦Color:AZUL RAL 5005¦Diametro:6"¦Certificaciones:0501 DE 2017¦Presión Nominal (PN):16 bar (232 psi)¦ | Si |  | https://acuatubos.com.co/en-hierro-ductil/705-codo-en-hd-jr-de-3-x-90-aqt.html
CODO EN HD EL DE 8" X 90° AQT | 0616 | AQT | En Hierro Dúctil | 624960 | 22.6 | 44.1 | 44.1 | 32.6 | Unidad de empaque:1 Unidad¦Tipo de inventario:Producto de venta bajo pedido ¦Material:Hierro Dúctil¦Uso:Conducción¦Color:AZUL RAL 5005¦Diametro:8"¦Certificaciones:0501 DE 2017¦Presión Nominal (PN):24 bar (350 PSI)¦ | Si |  | https://acuatubos.com.co/en-hierro-ductil/706-codo-en-hd-jr-de-3-x-90-aqt.html
CODO EN HD EL DE 8" X 45° AQT | 0617 | AQT | En Hierro Dúctil | 590400 | 22.6 | 36.6 | 36.6 | 27.7 | Unidad de empaque:1 Unidad¦Tipo de inventario:Producto de venta bajo pedido ¦Material:Hierro Dúctil¦Uso:Conducción¦Color:AZUL RAL 5005¦Diametro:8"¦Certificaciones:0501 DE 2017¦Presión Nominal (PN):16 bar (232 psi)¦ | Si |  | https://acuatubos.com.co/en-hierro-ductil/707-codo-en-hd-jr-de-3-x-90-aqt.html
CODO EN HD EL DE 8" X 22.5° AQT | 0618 | AQT | En Hierro Dúctil | 419040 | 22.6 | 33.8 | 33.8 | 23.8 | Unidad de empaque:1 Unidad¦Tipo de inventario:Producto de venta bajo pedido ¦Material:Hierro Dúctil¦Uso:Conducción¦Color:AZUL RAL 5005¦Diametro:8"¦Certificaciones:0501 DE 2017¦Presión Nominal (PN):16 bar (232 psi)¦ | Si |  | https://acuatubos.com.co/en-hierro-ductil/708-codo-en-hd-jr-de-3-x-90-aqt.html
CODO EN HD EL DE 8" X 11.25° AQT | 0619 | AQT | En Hierro Dúctil | 406800 | 22.6 | 32.3 | 32.3 | 24.1 | Unidad de empaque:1 Unidad¦Tipo de inventario:Producto de venta bajo pedido ¦Material:Hierro Dúctil¦Uso:Conducción¦Color:AZUL RAL 5005¦Diametro:8"¦Certificaciones:0501 DE 2017¦Presión Nominal (PN):16 bar (232 psi)¦ | Si |  | https://acuatubos.com.co/en-hierro-ductil/709-codo-en-hd-jr-de-3-x-90-aqt.html
TEE EN HD EXTREMO LISO PARA PVC DE 2" X 2" | 1500 | AQT | En Hierro Dúctil | 89580 | 6.03 | 17 | 27.5 | 3.95 | Unidad de empaque:1 Unidad¦Tipo de inventario:Producto de venta bajo pedido ¦Material:Hierro Dúctil¦Uso:Conducción¦Color:AZUL RAL 5005¦Diametro:2"¦Certificaciones:0501 DE 2017¦Presión Nominal (PN):16 bar (232 psi)¦ | Si | <p>Tee en Hierro Dúctil para PVC IPS</p> | https://acuatubos.com.co/en-hierro-ductil/720-tee-en-hd-extremo-liso-para-pvc-de-2-x-2.html
TEE EN HD EXTREMO LISO PARA PVC DE 3" X 2" | 1501 | AQT | En Hierro Dúctil | 140340 | 8.9 | 19.4 | 30.5 | 6.33 | Unidad de empaque:1 Unidad¦Tipo de inventario:Producto de venta bajo pedido ¦Material:Hierro Dúctil¦Uso:Conducción¦Color:AZUL RAL 5005¦Diametro:2"¦Diametro:3"¦Certificaciones:0501 DE 2017¦Presión Nominal (PN):16 bar (232 psi)¦ | Si | <p>Tee en Hierro Dúctil para PVC IPS</p> | https://acuatubos.com.co/en-hierro-ductil/721-tee-en-hd-extremo-liso-para-pvc-de-3-x-2.html
TEE EN HD EXTREMO LISO PARA PVC DE 3" X 3" | 1502 | AQT | En Hierro Dúctil | 160080 | 8.9 | 20.4 | 32 | 7 | Unidad de empaque:1 Unidad¦Tipo de inventario:Producto de venta bajo pedido ¦Material:Hierro Dúctil¦Uso:Conducción¦Color:AZUL RAL 5005¦Diametro:3"¦Certificaciones:0501 DE 2017¦Presión Nominal (PN):16 bar (232 psi)¦ | Si | <p>Tee en Hierro Dúctil para PVC IPS</p> | https://acuatubos.com.co/en-hierro-ductil/722-tee-en-hd-extremo-liso-para-pvc-de-3-x-3.html
TEE EN HD EXTREMO LISO PARA PVC DE 4" X 2" | 1503 | AQT | En Hierro Dúctil | 169920 | 11.4 | 23.5 | 33.3 | 8.7 | Unidad de empaque:1 Unidad¦Tipo de inventario:Producto de venta bajo pedido ¦Material:Hierro Dúctil¦Uso:Conducción¦Color:AZUL RAL 5005¦Diametro:2"¦Diametro:4"¦Certificaciones:0501 DE 2017¦Presión Nominal (PN):16 bar (232 psi)¦ | Si | <p>Tee en Hierro Dúctil para PVC IPS</p> | https://acuatubos.com.co/en-hierro-ductil/723-tee-en-hd-extremo-liso-para-pvc-de-4-x-2.html
TEE EN HD EXTREMO LISO PARA PVC DE 4" X 3" | 1504 | AQT | En Hierro Dúctil | 227040 | 11.4 | 23.7 | 36 | 10.6 | Unidad de empaque:1 Unidad¦Tipo de inventario:Producto de venta bajo pedido ¦Material:Hierro Dúctil¦Uso:Conducción¦Color:AZUL RAL 5005¦Diametro:2"¦Diametro:4"¦Certificaciones:0501 DE 2017¦Presión Nominal (PN):16 bar (232 psi)¦ | Si |  | https://acuatubos.com.co/en-hierro-ductil/724-tee-en-hd-extremo-liso-para-pvc-de-4-x-3.html
TEE EN HD EXTREMO LISO PARA PVC DE 4" X 4" | 1505 | AQT | En Hierro Dúctil | 266520 | 11.4 | 24.7 | 38 | 11 | Unidad de empaque:1 Unidad¦Tipo de inventario:Producto de venta bajo pedido ¦Material:Hierro Dúctil¦Uso:Conducción¦Color:AZUL RAL 5005¦Diametro:4"¦Certificaciones:0501 DE 2017¦Presión Nominal (PN):16 bar (232 psi)¦ | Si | <p>Tee en Hierro Dúctil para PVC IPS</p> | https://acuatubos.com.co/en-hierro-ductil/725-tee-en-hd-extremo-liso-para-pvc-de-4-x-4.html
TEE EN HD EXTREMO LISO PARA PVC DE 6" X 2" | 1506 | AQT | En Hierro Dúctil | 388080 | 16.8 | 29.2 | 39.5 | 16 | Unidad de empaque:1 Unidad¦Tipo de inventario:Producto de venta bajo pedido ¦Material:Hierro Dúctil¦Uso:Conducción¦Color:AZUL RAL 5005¦Diametro:2"¦Diametro:6"¦Certificaciones:0501 DE 2017¦Presión Nominal (PN):16 bar (232 psi)¦ | Si | <p>Tee en Hierro Dúctil para PVC IPS</p> | https://acuatubos.com.co/en-hierro-ductil/726-tee-en-hd-extremo-liso-para-pvc-de-6-x-2.html
TEE EN HD EXTREMO LISO PARA PVC DE 6" X 3" | 1507 | AQT | En Hierro Dúctil | 389520 | 16.8 | 29.4 | 41.5 | 20 | Unidad de empaque:1 Unidad¦Tipo de inventario:Producto de venta bajo pedido ¦Material:Hierro Dúctil¦Uso:Conducción¦Color:AZUL RAL 5005¦Diametro:3"¦Diametro:6"¦Certificaciones:0501 DE 2017¦Presión Nominal (PN):16 bar (232 psi)¦ | Si | <p>Tee en Hierro Dúctil para PVC IPS</p> | https://acuatubos.com.co/en-hierro-ductil/727-tee-en-hd-extremo-liso-para-pvc-de-6-x-3.html
TEE EN HD EXTREMO LISO PARA PVC DE 6" X 4" | 1508 | AQT | En Hierro Dúctil | 370080 | 16.8 | 30.9 | 42 | 17.7 | Unidad de empaque:1 Unidad¦Tipo de inventario:Producto de venta bajo pedido ¦Material:Hierro Dúctil¦Uso:Conducción¦Color:AZUL RAL 5005¦Diametro:4"¦Diametro:6"¦Certificaciones:0501 DE 2017¦Presión Nominal (PN):16 bar (232 psi)¦ | Si | <p>Tee en Hierro Dúctil para PVC IPS</p> | https://acuatubos.com.co/en-hierro-ductil/728-tee-en-hd-extremo-liso-para-pvc-de-6-x-4.html
TEE EN HD EXTREMO LISO PARA PVC DE 6" X 6" | 1509 | AQT | En Hierro Dúctil | 462960 | 16.8 | 32.9 | 49 | 25.55 | Unidad de empaque:1 Unidad¦Tipo de inventario:Producto de venta bajo pedido ¦Material:Hierro Dúctil¦Uso:Conducción¦Color:AZUL RAL 5005¦Diametro:6"¦Certificaciones:0501 DE 2017¦Presión Nominal (PN):16 bar (232 psi)¦ | Si | <p>Tee en Hierro Dúctil para PVC IPS</p> | https://acuatubos.com.co/en-hierro-ductil/729-tee-en-hd-extremo-liso-para-pvc-de-6-x-6.html
TEE EN HD EXTREMO LISO PARA PVC DE 8" X 8" | 1510 | AQT | En Hierro Dúctil | 808560 | 21.9 | 43 | 61.5 | 42 | Unidad de empaque:1 Unidad¦Tipo de inventario:Producto de venta bajo pedido ¦Material:Hierro Dúctil¦Uso:Conducción¦Color:AZUL RAL 5005¦Diametro:8"¦Certificaciones:0501 DE 2017¦Presión Nominal (PN):16 bar (232 psi)¦ | Si | <p>Tee en Hierro Dúctil para PVC IPS</p> | https://acuatubos.com.co/en-hierro-ductil/733-tee-en-hd-extremo-liso-para-pvc-de-8-x-8.html
TEE EN HD EXTREMO LISO PARA PVC DE 8" X 3" | 1517 | AQT | En Hierro Dúctil | 681000 | 21.91 | 35 | 42 | 24.1 | Unidad de empaque:1 Unidad¦Tipo de inventario:Producto de venta bajo pedido ¦Material:Hierro Dúctil¦Uso:Conducción¦Color:AZUL RAL 5005¦Diametro:3"¦Diametro:8"¦Certificaciones:0501 DE 2017¦Presión Nominal (PN):16 bar (232 psi)¦ | Si | <p>Tee en Hierro Dúctil para PVC IPS</p> | https://acuatubos.com.co/en-hierro-ductil/730-tee-en-hd-extremo-liso-para-pvc-de-8-x-3.html
TEE EN HD EXTREMO LISO PARA PVC DE 8" X 6" | 1518 | AQT | En Hierro Dúctil | 807000 | 21.91 | 42.6 | 50.1 | 32.4 | Unidad de empaque:1 Unidad¦Tipo de inventario:Producto de venta bajo pedido ¦Material:Hierro Dúctil¦Uso:Conducción¦Color:AZUL RAL 5005¦Diametro:6"¦Diametro:8"¦Certificaciones:0501 DE 2017¦Presión Nominal (PN):16 bar (232 psi)¦ | Si | <p>Tee en Hierro Dúctil para PVC IPS</p> | https://acuatubos.com.co/en-hierro-ductil/732-tee-en-hd-extremo-liso-para-pvc-de-8-x-6.html
TEE EN HD EXTREMO LISO PARA PVC DE 8" X 4" | 1519 | AQT | En Hierro Dúctil | 771780 | 21.91 | 35.6 | 44.6 | 28.5 | Unidad de empaque:1 Unidad¦Tipo de inventario:Producto de venta bajo pedido ¦Material:Hierro Dúctil¦Uso:Conducción¦Color:AZUL RAL 5005¦Diametro:4"¦Diametro:8"¦Certificaciones:0501 DE 2017¦Presión Nominal (PN):16 bar (232 psi)¦ | Si | <p>Tee en Hierro Dúctil para PVC IPS</p> | https://acuatubos.com.co/en-hierro-ductil/731-tee-en-hd-extremo-liso-para-pvc-de-8-x-4.html
TEE EN HD JUNTA RAPIDA PARA PVC DE 3" X 3" | 1602 | AQT | En Hierro Dúctil | 163440 | 12.3 | 17.7 | 35.4 | 0 | Unidad de empaque:1 Unidad¦Tipo de inventario:Producto de venta bajo pedido ¦Material:Hierro Dúctil¦Uso:Conducción¦Color:AZUL RAL 5005¦Diametro:3"¦Certificaciones:0501 DE 2017¦Presión Nominal (PN):16 bar (232 psi)¦ | Si | <p>Tee en Hierro Dúctil para PVC IPS</p> | https://acuatubos.com.co/en-hierro-ductil/710-tee-en-hd-junta-rapida-para-pvc-de-3-x-3.html
TEE EN HD JUNTA RAPIDA PARA PVC DE 4" X 3" | 1604 | AQT | En Hierro Dúctil | 231840 | 14.8 | 20.3 | 38.6 | 0 | Unidad de empaque:1 Unidad¦Tipo de inventario:Producto de venta bajo pedido ¦Material:Hierro Dúctil¦Uso:Conducción¦Color:AZUL RAL 5005¦Diametro:3"¦Diametro:4"¦Certificaciones:0501 DE 2017¦Presión Nominal (PN):16 bar (232 psi)¦ | Si | <p>Tee en Hierro Dúctil para PVC IPS</p> | https://acuatubos.com.co/en-hierro-ductil/711-tee-en-hd-junta-rapida-para-pvc-de-4-x-3.html
TEE EN HD JUNTA RAPIDA PARA PVC DE 4" X 4" | 1605 | AQT | En Hierro Dúctil | 272160 | 14.8 | 20.6 | 41.1 | 0 | Unidad de empaque:1 Unidad¦Tipo de inventario:Producto de venta bajo pedido ¦Material:Hierro Dúctil¦Uso:Conducción¦Color:AZUL RAL 5005¦Diametro:4"¦Certificaciones:0501 DE 2017¦Presión Nominal (PN):16 bar (232 psi)¦ | Si | <p>Tee en Hierro Dúctil para PVC IPS</p> | https://acuatubos.com.co/en-hierro-ductil/712-tee-en-hd-junta-rapida-para-pvc-de-4-x-4-.html
TEE EN HD JUNTA RAPIDA PARA PVC DE 6" X 3" | 1606 | AQT | En Hierro Dúctil | 365760 | 20.7 | 22.8 | 44.2 | 0 | Unidad de empaque:1 Unidad¦Tipo de inventario:Producto de venta bajo pedido ¦Material:Hierro Dúctil¦Uso:Conducción¦Color:AZUL RAL 5005¦Diametro:3"¦Diametro:6"¦Certificaciones:0501 DE 2017¦Presión Nominal (PN):16 bar (232 psi)¦ | Si | <p>Tee en Hierro Dúctil para PVC IPS</p> | https://acuatubos.com.co/en-hierro-ductil/713-tee-en-hd-junta-rapida-para-pvc-de-6-x-3.html
TEE EN HD JUNTA RAPIDA PARA PVC DE 6" X 4" | 1607 | AQT | En Hierro Dúctil | 370080 | 20.7 | 23.1 | 46.8 | 21.5 | Unidad de empaque:1 Unidad¦Tipo de inventario:Producto de venta bajo pedido ¦Material:Hierro Dúctil¦Uso:Conducción¦Color:AZUL RAL 5005¦Diametro:4"¦Diametro:6"¦Presión Nominal (PN):16 bar (232 psi)¦ | Si | <p>Tee en Hierro Dúctil para PVC IPS</p> | https://acuatubos.com.co/en-hierro-ductil/714-tee-en-hd-junta-rapida-para-pvc-de-6-x-4.html
TEE EN HD JUNTA RAPIDA PARA PVC DE 6" X 6" | 1608 | AQT | En Hierro Dúctil | 462960 | 20.7 | 25.9 | 51.8 | 0 | Unidad de empaque:1 Unidad¦Tipo de inventario:Producto de venta bajo pedido ¦Material:Hierro Dúctil¦Uso:Conducción¦Color:AZUL RAL 5005¦Diametro:6"¦Certificaciones:0501 DE 2017¦Presión Nominal (PN):16 bar (232 psi)¦ | Si | <p>Tee en Hierro Dúctil para PVC IPS</p> | https://acuatubos.com.co/en-hierro-ductil/715-tee-en-hd-junta-rapida-para-pvc-de-6-x-6.html
TEE EN HD JUNTA RAPIDA PARA PVC DE 8" X 3" | 1609 | AQT | En Hierro Dúctil | 653760 | 26.3 | 26.9 | 47.2 | 0 | Unidad de empaque:1 Unidad¦Tipo de inventario:Producto de venta bajo pedido ¦Material:Hierro Dúctil¦Uso:Conducción¦Color:AZUL RAL 5005¦Diametro:3"¦Diametro:8"¦Certificaciones:0501 DE 2017¦Presión Nominal (PN):16 bar (232 psi)¦ | Si | <p>Tee en Hierro Dúctil para PVC IPS</p> | https://acuatubos.com.co/en-hierro-ductil/716-tee-en-hd-junta-rapida-para-pvc-de-8-x-3.html
TEE EN HD JUNTA RAPIDA PARA PVC DE 8" X 4" | 1610 | AQT | En Hierro Dúctil | 740880 | 26.3 | 27.2 | 49.8 | 0 | Unidad de empaque:1 Unidad¦Tipo de inventario:Producto de venta bajo pedido ¦Material:Hierro Dúctil¦Uso:Conducción¦Color:AZUL RAL 5005¦Diametro:4"¦Diametro:8"¦Certificaciones:0501 DE 2017¦Presión Nominal (PN):16 bar (232 psi)¦ | Si | <p>Tee en Hierro Dúctil para PVC IPS</p> | https://acuatubos.com.co/en-hierro-ductil/717-tee-en-hd-junta-rapida-para-pvc-de-8-x-4.html
TEE EN HD JUNTA RAPIDA PARA PVC DE 8" X 6" | 1611 | AQT | En Hierro Dúctil | 774720 | 26.3 | 30 | 55 | 0 | Unidad de empaque:1 Unidad¦Tipo de inventario:Producto de venta bajo pedido ¦Material:Hierro Dúctil¦Uso:Conducción¦Color:AZUL RAL 5005¦Diametro:6"¦Diametro:8"¦Certificaciones:0501 DE 2017¦Presión Nominal (PN):16 bar (232 psi)¦ | Si | <p>Tee en Hierro Dúctil para PVC IPS</p> | https://acuatubos.com.co/en-hierro-ductil/718-tee-en-hd-junta-rapida-para-pvc-de-8-x-6.html
TEE EN HD JUNTA RAPIDA PARA PVC DE 8" X 8" | 1612 | AQT | En Hierro Dúctil | 808560 | 26.3 | 30 | 60 | 0 | Unidad de empaque:1 Unidad¦Tipo de inventario:Producto de venta bajo pedido ¦Material:Hierro Dúctil¦Uso:Conducción¦Color:AZUL RAL 5005¦Diametro:8"¦Certificaciones:0501 DE 2017¦Presión Nominal (PN):16 bar (232 psi)¦ | Si | <p>Tee en Hierro Dúctil para PVC IPS</p> | https://acuatubos.com.co/en-hierro-ductil/719-tee-en-hd-junta-rapida-para-pvc-de-8-x-8.html
COLLAR AQT EN HD PARA PVC DE 2 1/2" X 1/2" | 2607 | AQT | ACCESORIOS | 74340 | 0 | 0 | 0 | 0 | Unidad de empaque:1 Unidad¦Tipo de inventario:Producto de venta bajo pedido ¦Material:Hierro Dúctil¦Uso:Acometida domiciliaria¦Color:AZUL RAL 5005¦Tipo de rosca:NPT¦Diametro:1/2"¦Diametro:2 1/2"¦Certificaciones:0501 DE 2017¦ | Si | <p>Collar de derivación fabricado en hierro nodular bajo norma ASTM A536 de altísima calidad, pintado en lecho fluidizado, cumple la resolución 0501 del 2017. Diseñado para adaptarse a tuberías de PVC, polietileno, acero y AC</p> | https://acuatubos.com.co/accesorios/639-tapa-anti-fraude-en-hd-34-x-21-con-cajilla.html
COLLAR AQT EN HD PARA PVC DE 2 1/2" X 3/4" | 2608 | AQT | ACCESORIOS | 75480 | 0 | 0 | 0 | 0 | Unidad de empaque:1 Unidad¦Tipo de inventario:Producto de venta bajo pedido ¦Material:Hierro Dúctil¦Uso:Acometida domiciliaria¦Color:AZUL RAL 5005¦Tipo de rosca:NPT¦Diametro:3/4"¦Diametro:2 1/2"¦Certificaciones:0501 DE 2017¦ | Si | <p>Collar de derivación fabricado en hierro nodular bajo norma ASTM A536 de altísima calidad, pintado en lecho fluidizado, cumple la resolución 0501 del 2017. Diseñado para adaptarse a tuberías de PVC, polietileno, acero y AC</p> | https://acuatubos.com.co/accesorios/646-tapa-anti-fraude-en-hd-34-x-21-con-cajilla.html
COLLAR AQT EN HD PARA PVC DE 2 1/2" X 1" | 2609 | AQT | ACCESORIOS | 77400 | 0 | 0 | 0 | 0 | Unidad de empaque:1 Unidad¦Tipo de inventario:Producto de venta bajo stock¦Material:Hierro Dúctil¦Uso:Acometida domiciliaria¦Color:AZUL RAL 5005¦Tipo de rosca:NPT¦Diametro:1"¦Diametro:2 1/2"¦Certificaciones:0501 DE 2017¦ | Si | <p>Collar de derivación fabricado en hierro nodular bajo norma ASTM A536 de altísima calidad, pintado en lecho fluidizado, cumple la resolución 0501 del 2017. Diseñado para adaptarse a tuberías de PVC, polietileno, acero y AC</p> | https://acuatubos.com.co/accesorios/653-tapa-anti-fraude-en-hd-34-x-21-con-cajilla.html
COLLAR AQT EN HD PARA PVC DE 10" X 1/2" | 2623 | AQT | ACCESORIOS | 152640 | 5.4 | 30.5 | 34 | 0 | Unidad de empaque:1 Unidad¦Tipo de inventario:Producto de venta bajo stock¦Material:Hierro Dúctil¦Uso:Acometida domiciliaria¦Color:AZUL RAL 5005¦Tipo de rosca:NPT¦Diametro:1/2"¦Diametro:10"¦Certificaciones:0501 DE 2017¦Presión Nominal (PN):16 bar (232 psi)¦ | Si | <p>Collar de derivación fabricado en hierro nodular bajo norma ASTM A536 de altísima calidad, pintado en lecho fluidizado, cumple la resolución 0501 del 2017. Diseñado para adaptarse a tuberías de PVC, polietileno, acero y AC</p> | https://acuatubos.com.co/accesorios/644-tapa-anti-fraude-en-hd-34-x-21-con-cajilla.html
COLLAR AQT EN HD PARA PVC DE 10" X 3/4" | 2624 | AQT | ACCESORIOS | 153780 | 5.4 | 30.5 | 34 | 0 | Unidad de empaque:1 Unidad¦Tipo de inventario:Producto de venta bajo pedido ¦Material:Hierro Dúctil¦Uso:Acometida domiciliaria¦Color:AZUL RAL 5005¦Tipo de rosca:NPT¦Diametro:3/4"¦Diametro:10"¦Certificaciones:0501 DE 2017¦Presión Nominal (PN):16 bar (232 psi)¦ | Si | <p>Collar de derivación fabricado en hierro nodular bajo norma ASTM A536 de altísima calidad, pintado en lecho fluidizado, cumple la resolución 0501 del 2017. Diseñado para adaptarse a tuberías de PVC, polietileno, acero y AC</p> | https://acuatubos.com.co/accesorios/651-tapa-anti-fraude-en-hd-34-x-21-con-cajilla.html
COLLAR AQT EN HD PARA PVC DE 10" X 1" | 2625 | AQT | ACCESORIOS | 155700 | 5.4 | 30.5 | 34 | 0 | Unidad de empaque:1 Unidad¦Tipo de inventario:Producto de venta bajo pedido ¦Material:Hierro Dúctil¦Uso:Acometida domiciliaria¦Color:AZUL RAL 5005¦Tipo de rosca:NPT¦Diametro:1"¦Diametro:10"¦Certificaciones:0501 DE 2017¦Presión Nominal (PN):16 bar (232 psi)¦ | Si | <p>Collar de derivación fabricado en hierro nodular bajo norma ASTM A536 de altísima calidad, pintado en lecho fluidizado, cumple la resolución 0501 del 2017. Diseñado para adaptarse a tuberías de PVC, polietileno, acero y AC</p> | https://acuatubos.com.co/accesorios/658-tapa-anti-fraude-en-hd-34-x-21-con-cajilla.html
COLLAR AQT EN HD PARA PVC DE 12" X 1/2" | 2626 | AQT | ACCESORIOS | 155880 | 5.4 | 35.5 | 39 | 0 | Unidad de empaque:1 Unidad¦Tipo de inventario:Producto de venta bajo stock¦Material:Hierro Dúctil¦Uso:Acometida domiciliaria¦Color:AZUL RAL 5005¦Tipo de rosca:NPT¦Diametro:1/2"¦Diametro:12"¦Certificaciones:0501 DE 2017¦Presión Nominal (PN):16 bar (232 psi)¦ | Si | <p>Collar de derivación fabricado en hierro nodular bajo norma ASTM A536 de altísima calidad, pintado en lecho fluidizado, cumple la resolución 0501 del 2017. Diseñado para adaptarse a tuberías de PVC, polietileno, acero y AC</p> | https://acuatubos.com.co/accesorios/645-tapa-anti-fraude-en-hd-34-x-21-con-cajilla.html
COLLAR AQT EN HD PARA PVC DE 12" X 3/4" | 2627 | AQT | ACCESORIOS | 157080 | 5.4 | 35.5 | 39 | 0 | Unidad de empaque:1 Unidad¦Tipo de inventario:Producto de venta bajo pedido ¦Material:Hierro Dúctil¦Uso:Acometida domiciliaria¦Color:AZUL RAL 5005¦Tipo de rosca:NPT¦Diametro:3/4"¦Diametro:12"¦Certificaciones:0501 DE 2017¦Presión Nominal (PN):16 bar (232 psi)¦ | Si | <p>Collar de derivación fabricado en hierro nodular bajo norma ASTM A536 de altísima calidad, pintado en lecho fluidizado, cumple la resolución 0501 del 2017. Diseñado para adaptarse a tuberías de PVC, polietileno, acero y AC</p> | https://acuatubos.com.co/accesorios/652-tapa-anti-fraude-en-hd-34-x-21-con-cajilla.html
COLLAR AQT EN HD PARA PVC DE 12" X 1" | 2628 | AQT | ACCESORIOS | 159000 | 5.4 | 35.5 | 39 | 0 | Unidad de empaque:1 Unidad¦Tipo de inventario:Producto de venta bajo pedido ¦Material:Hierro Dúctil¦Uso:Acometida domiciliaria¦Color:AZUL RAL 5005¦Tipo de rosca:NPT¦Diametro:1"¦Diametro:12"¦Certificaciones:0501 DE 2017¦Presión Nominal (PN):16 bar (232 psi)¦ | Si | <p>Collar de derivación fabricado en hierro nodular bajo norma ASTM A536 de altísima calidad, pintado en lecho fluidizado, cumple la resolución 0501 del 2017. Diseñado para adaptarse a tuberías de PVC, polietileno, acero y AC</p> | https://acuatubos.com.co/accesorios/659-tapa-anti-fraude-en-hd-34-x-21-con-cajilla.html
COLLAR AQT EN HD PARA PVC DE 2" X 1/2" | 2660 | AQT | ACCESORIOS | 57120 | 5.2 | 8 | 13.3 | 0 | Unidad de empaque:1 Unidad¦Tipo de inventario:Producto de venta bajo stock¦Material:Hierro Dúctil¦Uso:Acometida domiciliaria¦Color:AZUL RAL 5005¦Tipo de rosca:NPT¦Diametro:1/2"¦Diametro:2"¦Certificaciones:0501 DE 2017¦Presión Nominal (PN):16 bar (232 psi)¦ | Si | <p>Collar de derivación fabricado en hierro nodular bajo norma ASTM A536 de altísima calidad, pintado en lecho fluidizado, cumple la resolución 0501 del 2017. Diseñado para adaptarse a tuberías de PVC, polietileno, acero y AC</p> | https://acuatubos.com.co/accesorios/636-tapa-anti-fraude-en-hd-34-x-21-con-cajilla.html
COLLAR AQT EN HD PARA PVC DE 2" X 3/4" | 2661 | AQT | ACCESORIOS | 58260 | 5.2 | 8 | 13.3 | 0 | Unidad de empaque:1 Unidad¦Tipo de inventario:Producto de venta bajo pedido ¦Material:Hierro Dúctil¦Uso:Acometida domiciliaria¦Color:AZUL RAL 5005¦Tipo de rosca:NPT¦Diametro:3/4"¦Diametro:2"¦Certificaciones:0501 DE 2017¦Presión Nominal (PN):16 bar (232 psi)¦ | Si | <p>Collar de derivación fabricado en hierro nodular bajo norma ASTM A536 de altísima calidad, pintado en lecho fluidizado, cumple la resolución 0501 del 2017. Diseñado para adaptarse a tuberías de PVC, polietileno, acero y AC</p> | https://acuatubos.com.co/accesorios/637-tapa-anti-fraude-en-hd-34-x-21-con-cajilla.html
COLLAR AQT EN HD PARA PVC DE 2" X 1" | 2662 | AQT | ACCESORIOS | 60180 | 5.2 | 8 | 13.3 | 0 | Unidad de empaque:1 Unidad¦Tipo de inventario:Producto de venta bajo pedido ¦Material:Hierro Dúctil¦Uso:Acometida domiciliaria¦Color:AZUL RAL 5005¦Tipo de rosca:NPT¦Diametro:1"¦Diametro:2"¦Certificaciones:0501 DE 2017¦Presión Nominal (PN):16 bar (232 psi)¦ | Si | <p>Collar de derivación fabricado en hierro nodular bajo norma ASTM A536 de altísima calidad, pintado en lecho fluidizado, cumple la resolución 0501 del 2017. Diseñado para adaptarse a tuberías de PVC, polietileno, acero y AC</p> | https://acuatubos.com.co/accesorios/638-tapa-anti-fraude-en-hd-34-x-21-con-cajilla.html
COLLAR AQT EN HD PARA PVC DE 3" X 1/2" | 2663 | AQT | ACCESORIOS | 61080 | 5.3 | 10.6 | 15.8 | 0 | Unidad de empaque:1 Unidad¦Tipo de inventario:Producto de venta bajo stock¦Material:Hierro Dúctil¦Uso:Acometida domiciliaria¦Color:AZUL RAL 5005¦Tipo de rosca:NPT¦Diametro:1/2"¦Diametro:3"¦Certificaciones:0501 DE 2017¦Presión Nominal (PN):16 bar (232 psi)¦ | Si | <p>Collar de derivación fabricado en hierro nodular bajo norma ASTM A536 de altísima calidad, pintado en lecho fluidizado, cumple la resolución 0501 del 2017. Diseñado para adaptarse a tuberías de PVC, polietileno, acero y AC</p> | https://acuatubos.com.co/accesorios/640-tapa-anti-fraude-en-hd-34-x-21-con-cajilla.html
COLLAR AQT EN HD PARA PVC DE 3" X 3/4" | 2664 | AQT | ACCESORIOS | 62220 | 5.3 | 10.6 | 15.8 | 0 | Unidad de empaque:1 Unidad¦Tipo de inventario:Producto de venta bajo pedido ¦Material:Hierro Dúctil¦Uso:Acometida domiciliaria¦Color:AZUL RAL 5005¦Tipo de rosca:NPT¦Diametro:3/4"¦Diametro:3"¦Certificaciones:0501 DE 2017¦Presión Nominal (PN):16 bar (232 psi)¦ | Si | <p>Collar de derivación fabricado en hierro nodular bajo norma ASTM A536 de altísima calidad, pintado en lecho fluidizado, cumple la resolución 0501 del 2017. Diseñado para adaptarse a tuberías de PVC, polietileno, acero y AC</p> | https://acuatubos.com.co/accesorios/647-tapa-anti-fraude-en-hd-34-x-21-con-cajilla.html
COLLAR AQT EN HD PARA PVC DE 3" X 1" | 2665 | AQT | ACCESORIOS | 64140 | 5.3 | 10.6 | 15.8 | 0 | Unidad de empaque:1 Unidad¦Tipo de inventario:Producto de venta bajo pedido ¦Material:Hierro Dúctil¦Uso:Acometida domiciliaria¦Color:AZUL RAL 5005¦Tipo de rosca:NPT¦Diametro:1"¦Diametro:3"¦Certificaciones:0501 DE 2017¦Presión Nominal (PN):16 bar (232 psi)¦ | Si | <p>Collar de derivación fabricado en hierro nodular bajo norma ASTM A536 de altísima calidad, pintado en lecho fluidizado, cumple la resolución 0501 del 2017. Diseñado para adaptarse a tuberías de PVC, polietileno, acero y AC</p> | https://acuatubos.com.co/accesorios/654-tapa-anti-fraude-en-hd-34-x-21-con-cajilla.html
COLLAR AQT EN HD PARA PVC DE 4" X 1/2" | 2666 | AQT | ACCESORIOS | 71760 | 5.6 | 13.2 | 18.7 | 0 | Unidad de empaque:1 Unidad¦Tipo de inventario:Producto de venta bajo stock¦Material:Hierro Dúctil¦Uso:Acometida domiciliaria¦Color:AZUL RAL 5005¦Tipo de rosca:NPT¦Diametro:1/2"¦Diametro:4"¦Certificaciones:0501 DE 2017¦Presión Nominal (PN):16 bar (232 psi)¦ | Si | <p>Collar de derivación fabricado en hierro nodular bajo norma ASTM A536 de altísima calidad, pintado en lecho fluidizado, cumple la resolución 0501 del 2017. Diseñado para adaptarse a tuberías de PVC, polietileno, acero y AC</p> | https://acuatubos.com.co/accesorios/641-tapa-anti-fraude-en-hd-34-x-21-con-cajilla.html
COLLAR AQT EN HD PARA PVC DE 4" X 3/4" | 2667 | AQT | ACCESORIOS | 72900 | 5.6 | 13.2 | 18.7 | 0 | Unidad de empaque:1 Unidad¦Tipo de inventario:Producto de venta bajo pedido ¦Material:Hierro Dúctil¦Uso:Acometida domiciliaria¦Color:AZUL RAL 5005¦Tipo de rosca:NPT¦Diametro:3/4"¦Diametro:4"¦Certificaciones:0501 DE 2017¦Presión Nominal (PN):16 bar (232 psi)¦ | Si | <p>Collar de derivación fabricado en hierro nodular bajo norma ASTM A536 de altísima calidad, pintado en lecho fluidizado, cumple la resolución 0501 del 2017. Diseñado para adaptarse a tuberías de PVC, polietileno, acero y AC</p> | https://acuatubos.com.co/accesorios/648-tapa-anti-fraude-en-hd-34-x-21-con-cajilla.html
COLLAR AQT EN HD PARA PVC DE 4" X 1" | 2668 | AQT | ACCESORIOS | 74820 | 5.3 | 13.2 | 18.7 | 0 | Unidad de empaque:1 Unidad¦Tipo de inventario:Producto de venta bajo pedido ¦Material:Hierro Dúctil¦Uso:Acometida domiciliaria¦Color:AZUL RAL 5005¦Tipo de rosca:NPT¦Diametro:1"¦Diametro:4"¦Certificaciones:0501 DE 2017¦Presión Nominal (PN):16 bar (232 psi)¦ | Si | <p>Collar de derivación fabricado en hierro nodular bajo norma ASTM A536 de altísima calidad, pintado en lecho fluidizado, cumple la resolución 0501 del 2017. Diseñado para adaptarse a tuberías de PVC, polietileno, acero y AC</p> | https://acuatubos.com.co/accesorios/655-tapa-anti-fraude-en-hd-34-x-21-con-cajilla.html
COLLAR AQT EN HD PARA PVC DE 6" X 1/2" | 2669 | AQT | ACCESORIOS | 91380 | 5.3 | 18.8 | 24.7 | 0 | Unidad de empaque:1 Unidad¦Tipo de inventario:Producto de venta bajo stock¦Material:Hierro Dúctil¦Uso:Acometida domiciliaria¦Color:AZUL RAL 5005¦Tipo de rosca:NPT¦Diametro:1/2"¦Diametro:6"¦Certificaciones:0501 DE 2017¦Presión Nominal (PN):16 bar (232 psi)¦ | Si | <p>Collar de derivación fabricado en hierro nodular bajo norma ASTM A536 de altísima calidad, pintado en lecho fluidizado, cumple la resolución 0501 del 2017. Diseñado para adaptarse a tuberías de PVC, polietileno, acero y AC</p> | https://acuatubos.com.co/accesorios/642-tapa-anti-fraude-en-hd-34-x-21-con-cajilla.html
COLLAR AQT EN HD PARA PVC DE 6" X 3/4" | 2670 | AQT | ACCESORIOS | 92520 | 5.3 | 18.8 | 24.7 | 0 | Unidad de empaque:1 Unidad¦Tipo de inventario:Producto de venta bajo pedido ¦Material:Hierro Dúctil¦Uso:Acometida domiciliaria¦Color:AZUL RAL 5005¦Tipo de rosca:NPT¦Diametro:3/4"¦Diametro:6"¦Certificaciones:0501 DE 2017¦Presión Nominal (PN):16 bar (232 psi)¦ | Si | <p>Collar de derivación fabricado en hierro nodular bajo norma ASTM A536 de altísima calidad, pintado en lecho fluidizado, cumple la resolución 0501 del 2017. Diseñado para adaptarse a tuberías de PVC, polietileno, acero y AC</p> | https://acuatubos.com.co/accesorios/649-tapa-anti-fraude-en-hd-34-x-21-con-cajilla.html
COLLAR AQT EN HD PARA PVC DE 6" X 1" | 2671 | AQT | ACCESORIOS | 94380 | 5.3 | 18.8 | 24.7 | 0 | Unidad de empaque:1 Unidad¦Tipo de inventario:Producto de venta bajo pedido ¦Material:Hierro Dúctil¦Uso:Acometida domiciliaria¦Color:AZUL RAL 5005¦Tipo de rosca:NPT¦Diametro:1"¦Diametro:6"¦Certificaciones:0501 DE 2017¦Presión Nominal (PN):16 bar (232 psi)¦ | Si | <p>Collar de derivación fabricado en hierro nodular bajo norma ASTM A536 de altísima calidad, pintado en lecho fluidizado, cumple la resolución 0501 del 2017. Diseñado para adaptarse a tuberías de PVC, polietileno, acero y AC</p> | https://acuatubos.com.co/accesorios/656-tapa-anti-fraude-en-hd-34-x-21-con-cajilla.html
COLLAR AQT EN HD PARA PVC DE 8" X 1/2" | 2672 | AQT | ACCESORIOS | 99480 | 5.3 | 24.1 | 29.5 | 0 | Unidad de empaque:1 Unidad¦Tipo de inventario:Producto de venta bajo stock¦Material:Hierro Dúctil¦Uso:Acometida domiciliaria¦Color:AZUL RAL 5005¦Tipo de rosca:NPT¦Diametro:1/2"¦Diametro:8"¦Certificaciones:0501 DE 2017¦Presión Nominal (PN):16 bar (232 psi)¦ | Si | <p>Collar de derivación fabricado en hierro nodular bajo norma ASTM A536 de altísima calidad, pintado en lecho fluidizado, cumple la resolución 0501 del 2017. Diseñado para adaptarse a tuberías de PVC, polietileno, acero y AC</p> | https://acuatubos.com.co/accesorios/643-tapa-anti-fraude-en-hd-34-x-21-con-cajilla.html
COLLAR AQT EN HD PARA PVC DE 8" X 3/4" | 2673 | AQT | ACCESORIOS | 100620 | 5.3 | 24.1 | 29.5 | 0 | Unidad de empaque:1 Unidad¦Tipo de inventario:Producto de venta bajo pedido ¦Material:Hierro Dúctil¦Uso:Acometida domiciliaria¦Color:AZUL RAL 5005¦Tipo de rosca:NPT¦Diametro:3/4"¦Diametro:8"¦Certificaciones:0501 DE 2017¦Presión Nominal (PN):16 bar (232 psi)¦ | Si | <p>Collar de derivación fabricado en hierro nodular bajo norma ASTM A536 de altísima calidad, pintado en lecho fluidizado, cumple la resolución 0501 del 2017. Diseñado para adaptarse a tuberías de PVC, polietileno, acero y AC</p> | https://acuatubos.com.co/accesorios/650-tapa-anti-fraude-en-hd-34-x-21-con-cajilla.html
COLLAR AQT EN HD PARA PVC DE 8" X 1" | 2674 | AQT | ACCESORIOS | 102540 | 5.3 | 24.1 | 29.5 | 0 | Unidad de empaque:1 Unidad¦Tipo de inventario:Producto de venta bajo pedido ¦Material:Hierro Dúctil¦Uso:Acometida domiciliaria¦Color:AZUL RAL 5005¦Tipo de rosca:NPT¦Diametro:1"¦Diametro:8"¦Certificaciones:0501 DE 2017¦Presión Nominal (PN):16 bar (232 psi)¦ | Si | <p>Collar de derivación fabricado en hierro nodular bajo norma ASTM A536 de altísima calidad, pintado en lecho fluidizado, cumple la resolución 0501 del 2017. Diseñado para adaptarse a tuberías de PVC, polietileno, acero y AC</p> | https://acuatubos.com.co/accesorios/657-tapa-anti-fraude-en-hd-34-x-21-con-cajilla.html
COLLAR AQT EN HD UNIVERSAL 90 MM (3") X 1/2" | 2771 | AQT | ACCESORIOS | 77640 | 7.5 | 11.1 | 18.3 | 3 | Unidad de empaque:1 Unidad¦Tipo de inventario:Producto de venta bajo stock¦Material:Hierro Dúctil¦Uso:Acometida domiciliaria¦Color:AZUL RAL 5005¦Tipo de rosca:NPT¦Diametro:3"¦Certificaciones:0501 DE 2017¦Presión Nominal (PN):16 bar (232 psi)¦ | Si | <p>Collar de derivación fabricado en hierro nodular bajo norma ASTM A536 de altísima calidad, pintado en lecho fluidizado, cumple la resolución 0501 del 2017. Diseñado para adaptarse a tuberías de PVC, polietileno, acero y AC</p> | https://acuatubos.com.co/accesorios/394-tapa-anti-fraude-en-hd-34-x-21-con-cajilla.html
COLLAR AQT EN HD UNIVERSAL 110 MM (4") X 1/2" | 2772 | AQT | ACCESORIOS | 79860 | 8 | 12 | 19 | 3 | Unidad de empaque:1 Unidad¦Tipo de inventario:Producto de venta bajo stock¦Material:Hierro Dúctil¦Uso:Acometida domiciliaria¦Color:AZUL RAL 5005¦Tipo de rosca:NPT¦Diametro:4"¦Certificaciones:0501 DE 2017¦Presión Nominal (PN):16 bar (232 psi)¦ | Si | <p>Collar de derivación fabricado en hierro nodular bajo norma ASTM A536 de altísima calidad, pintado en lecho fluidizado, cumple la resolución 0501 del 2017. Diseñado para adaptarse a tuberías de PVC, polietileno, acero y AC</p> | https://acuatubos.com.co/accesorios/397-tapa-anti-fraude-en-hd-34-x-21-con-cajilla.html
COLLAR AQT EN HD UNIVERSAL 90 MM (3") X 3/4" | 2775 | AQT | ACCESORIOS | 78360 | 7.5 | 11.1 | 18.3 | 0 | Unidad de empaque:1 Unidad¦Tipo de inventario:Producto de venta bajo pedido ¦Material:Hierro Dúctil¦Uso:Acometida domiciliaria¦Color:AZUL RAL 5005¦Tipo de rosca:NPT¦Diametro:3"¦Certificaciones:0501 DE 2017¦Presión Nominal (PN):16 bar (232 psi)¦ | Si | <p>Collar de derivación fabricado en hierro nodular bajo norma ASTM A536 de altísima calidad, pintado en lecho fluidizado, cumple la resolución 0501 del 2017. Diseñado para adaptarse a tuberías de PVC, polietileno, acero y AC</p> | https://acuatubos.com.co/accesorios/395-tapa-anti-fraude-en-hd-34-x-21-con-cajilla.html
COLLAR AQT EN HD UNIVERSAL 90 MM (3") X 1" | 2776 | AQT | ACCESORIOS | 79920 | 7.5 | 11.1 | 18.3 | 0 | Unidad de empaque:1 Unidad¦Tipo de inventario:Producto de venta bajo pedido ¦Material:Hierro Dúctil¦Uso:Acometida domiciliaria¦Color:AZUL RAL 5005¦Tipo de rosca:NPT¦Diametro:3"¦Certificaciones:0501 DE 2017¦Presión Nominal (PN):16 bar (232 psi)¦ | Si | <p>Collar de derivación fabricado en hierro nodular bajo norma ASTM A536 de altísima calidad, pintado en lecho fluidizado, cumple la resolución 0501 del 2017. Diseñado para adaptarse a tuberías de PVC, polietileno, acero y AC</p> | https://acuatubos.com.co/accesorios/396-tapa-anti-fraude-en-hd-34-x-21-con-cajilla.html
COLLAR AQT EN HD UNIVERSAL 100 MM (4") X 3/4" | 2777 | AQT | ACCESORIOS | 80520 | 8 | 12 | 19 | 0 | Unidad de empaque:1 Unidad¦Tipo de inventario:Producto de venta bajo pedido ¦Material:Hierro Dúctil¦Uso:Acometida domiciliaria¦Color:AZUL RAL 5005¦Tipo de rosca:NPT¦Diametro:4"¦Certificaciones:0501 DE 2017¦Presión Nominal (PN):16 bar (232 psi)¦ | Si | <p>Collar de derivación fabricado en hierro nodular bajo norma ASTM A536 de altísima calidad, pintado en lecho fluidizado, cumple la resolución 0501 del 2017. Diseñado para adaptarse a tuberías de PVC, polietileno, acero y AC</p> | https://acuatubos.com.co/accesorios/398-tapa-anti-fraude-en-hd-34-x-21-con-cajilla.html
COLLAR AQT EN HD UNIVERSAL 100 MM (4") X 1" | 2778 | AQT | ACCESORIOS | 101880 | 8 | 12 | 19 | 0 | Unidad de empaque:1 Unidad¦Tipo de inventario:Producto de venta bajo pedido ¦Material:Hierro Dúctil¦Uso:Acometida domiciliaria¦Color:AZUL RAL 5005¦Tipo de rosca:NPT¦Diametro:4"¦Certificaciones:0501 DE 2017¦Presión Nominal (PN):16 bar (232 psi)¦ | Si | <p>Collar de derivación fabricado en hierro nodular bajo norma ASTM A536 de altísima calidad, pintado en lecho fluidizado, cumple la resolución 0501 del 2017. Diseñado para adaptarse a tuberías de PVC, polietileno, acero y AC</p> | https://acuatubos.com.co/accesorios/399-tapa-anti-fraude-en-hd-34-x-21-con-cajilla.html
MEDIDOR DE 1/2" VOELOCIDAD SD-A (R160 V15 G3/4 F110) | 3500 AC | AIMEI | MEDIDORES DE AGUA | 93360 | 7.7 | 8.5 | 11 | 0 | Tipo de inventario:Producto de venta bajo stock¦Material:Latón¦Uso:Acometida domiciliaria¦Color:AZUL ¦Tipo de rosca:G 3/4"¦Diametro:1/2"¦Certificaciones:Calibración acreditada por ONAC¦Certificaciones:MID¦Certificaciones:OIML R¦Certificaciones:EN 14154¦Certificaciones:0501 DE 2017¦Presión Nominal (PN):16 bar (232 psi)¦Garantía:3 años¦ | Si | <p>Medidor de velocidad chorro único, robusto y de alta precisión, cuerpo en latón rango metrológico 160. <strong>Incluye acoples en bronce y certificado de calibración.</strong></p> <p><strong>Longitud entre roscas 110 mm</strong></p> | https://acuatubos.com.co/medidores-de-agua/755-medidor-volumetrico-de-12-v100-r160-v15-f115-g-34.html
MEDIDOR 3" H4000 DN80 F200MM PN16 R125 | 3652 | Honeywell | MEDIDORES DE AGUA | 1509060 | 20.1 | 25.3 | 20 | 14.1 | Unidad de empaque:1 Unidad¦Unidad de empaque:Caja x 1 unidad¦Tipo de inventario:Producto de venta bajo pedido ¦Material:Hierro Dúctil¦Color:AZUL ¦Diametro:3"¦Certificaciones:0501 DE 2017¦Presión Nominal (PN):16 bar (232 psi)¦Garantía:1 año¦ | Si | <p>Macromedidor para agua potable tipo woltman</p> | https://acuatubos.com.co/medidores-de-agua/623-medidor-2-h4000-dn50-f200mm-pn16-r125-.html
MEDIDOR 4" H4000 DN100 F250MM PN16 R125 | 3653 | Honeywell | MEDIDORES DE AGUA | 1567980 | 22.8 | 26.5 | 250 | 19.2 | Unidad de empaque:1 Unidad¦Unidad de empaque:Caja x 1 unidad¦Tipo de inventario:Producto de venta bajo pedido ¦Material:Hierro Dúctil¦Color:AZUL ¦Diametro:4"¦Certificaciones:0501 DE 2017¦Presión Nominal (PN):16 bar (232 psi)¦Garantía:1 año¦ | Si | <p>Macromedidor para agua potable tipo woltman</p> | https://acuatubos.com.co/medidores-de-agua/624-medidor-2-h4000-dn50-f200mm-pn16-r125-.html
MEDIDOR 6" H4000 DN150 F300MM PN16 R125 | 3654 | Honeywell | MEDIDORES DE AGUA | 2875920 | 28.6 | 34.1 | 300 | 37.3 | Unidad de empaque:1 Unidad¦Unidad de empaque:Caja x 1 unidad¦Tipo de inventario:Producto de venta bajo pedido ¦Material:Hierro Dúctil¦Color:AZUL ¦Diametro:6"¦Certificaciones:0501 DE 2017¦Presión Nominal (PN):16 bar (232 psi)¦Garantía:1 año¦ | Si | <p>Macromedidor para agua potable tipo woltman</p> | https://acuatubos.com.co/medidores-de-agua/625-medidor-2-h4000-dn50-f200mm-pn16-r125-.html
MEDIDOR 8" H4000 DN200 F350MM R125 | 3655 | Honeywell | MEDIDORES DE AGUA | 6089940 | 34 | 40 | 35 | 47.3 | Unidad de empaque:Caja x 1 unidad¦Material:Hierro Dúctil¦Color:AZUL ¦Diametro:8"¦Certificaciones:0501 DE 2017¦Presión Nominal (PN):16 bar (232 psi)¦ | Si | <p>Macromedidor para agua potable tipo woltman bridas ISO.</p> <p>Inlcuye adaptador brida (ISO y ANSI) x universal más 2 juegos de empaques y tornillos.</p> | https://acuatubos.com.co/medidores-de-agua/760-medidor-2-h4000-dn50-f200mm-pn16-r125-.html
MEDIDOR 2" ULTRASONICO VS-500 DN50 F200MM PN16 R400 | 3661 | VITALSONIC | MEDIDORES DE AGUA | 2782260 | 16.5 | 31.4 | 20 | 0 | Unidad de empaque:Caja x 1 unidad¦Tipo de inventario:Producto de venta bajo stock¦Material:Hierro Dúctil¦Uso:Conducción¦Color:NEGRO¦Diametro:2"¦Certificaciones:ISO 4064¦Certificaciones:0501 DE 2017¦Presión Nominal (PN):16 bar (232 psi)¦Garantía:1 año¦ | Si | <p style="margin-top:0px;margin-bottom:1rem;font-size:.9375rem;color:rgb(122,122,122);font-family:'Noto Sans', sans-serif;background-color:rgb(255,255,255);">Macromedidor ultrasónico, innovador, robusto y de alta precisión, cuerpo en hierro nodular, rango metrológico 400.</p> <p style="margin-top:0px;margin-bottom:1rem;font-size:.9375rem;color:rgb(122,122,122);font-family:'Noto Sans', sans-serif;background-color:rgb(255,255,255);"><span style="font-weight:bolder;">Longitud entre bridas 200 mm</span></p> <p style="margin-top:0px;margin-bottom:1rem;font-size:.9375rem;color:rgb(122,122,122);font-family:'Noto Sans', sans-serif;background-color:rgb(255,255,255);"><span style="font-weight:bolder;">Duración de batería 15 años</span></p> <p style="margin-top:0px;margin-bottom:1rem;font-size:.9375rem;color:rgb(122,122,122);font-family:'Noto Sans', sans-serif;background-color:rgb(255,255,255);"><span style="font-weight:bolder;">Emisión IoT por protocolo LoraWan (otros protocolos se venden bajo pedido)</span></p> | https://acuatubos.com.co/medidores-de-agua/758-medidor-2-h4000-dn50-f200mm-pn16-r125-.html
MEDIDOR DE 1/2" VOLUMÉTRICO PD-A (R200 V15 G3/4 F115) | 3700 AC | AIMEI | MEDIDORES DE AGUA | 119160 | 8.6 | 8.6 | 11.5 | 1.15 | Tipo de inventario:Producto de venta bajo stock¦Material:Latón¦Uso:Acometida domiciliaria¦Color:AZUL ¦Tipo de rosca:G 3/4"¦Diametro:1/2"¦Certificaciones:Calibración acreditada por ONAC¦Certificaciones:MID¦Certificaciones:OIML R¦Certificaciones:EN 14154¦Certificaciones:0501 DE 2017¦Presión Nominal (PN):16 bar (232 psi)¦Garantía:3 años¦ | Si | <p>Medidor volumétrico, robusto y de alta precisión, cuerpo en latón rango metrológico 200. <strong>Incluye acoples en bronce y certificado de calibración.</strong></p> <p><strong>Longitud entre roscas 115 mm</strong></p> | https://acuatubos.com.co/medidores-de-agua/368-medidor-volumetrico-de-12-v100-r160-v15-f115-g-34.html
MEDIDOR DE 1/2" ULTRASÓNICO VS-1000 (R400 DN15 G3/4 F110) | 3902 AC | VITALSONIC | MEDIDORES DE AGUA | 446160 | 7.8 | 9.1 | 11 | 0 | Tipo de inventario:Producto de venta bajo stock¦Material:Polímero de alta resistencia¦Uso:Acometida domiciliaria¦Color:AZUL ¦Tipo de rosca:G 3/4"¦Diametro:1/2"¦Certificaciones:Calibración acreditada por ONAC¦Certificaciones:MID¦Certificaciones:OIML R¦Certificaciones:EN 14154¦Certificaciones:ISO 4064¦Certificaciones:0501 DE 2017¦Presión Nominal (PN):16 bar (232 psi)¦Garantía:3 años¦ | Si | <p>Medidor ultrasónico, innovador, liviano y de alta precisión, cuerpo en composite de alta resistencia, rango metrológico 400. <strong>Incluye acoples en poliamida reforzada y certificado de calibración.</strong></p> <p><strong>Longitud entre roscas 110 mm</strong></p> <p><strong>Duración de batería 15 años</strong></p> <p><strong>Emisión IoT por protocolo LoraWan (otros protocolos se venden bajo pedido)</strong></p> | https://acuatubos.com.co/medidores-de-agua/756-medidor-de-12-ultrasonico-vs-1000-r400-dn15-g34-f110.html
MEDIDOR DE 3/4" ULTRASÓNICO VS-1000 (R400 DN20 G1 F130) | 3903 AC | VITALSONIC | MEDIDORES DE AGUA | 555540 | 7.8 | 9.5 | 13 | 0 | Tipo de inventario:Producto de venta bajo stock¦Material:Polímero de alta resistencia¦Uso:Acometida domiciliaria¦Color:AZUL ¦Tipo de rosca:G 1"¦Diametro:3/4"¦Certificaciones:Calibración acreditada por ONAC¦Certificaciones:MID¦Certificaciones:OIML R¦Certificaciones:EN 14154¦Certificaciones:ISO 4064¦Certificaciones:0501 DE 2017¦Presión Nominal (PN):16 bar (232 psi)¦Garantía:1 año¦ | Si | <p>Medidor ultrasónico, innovador, liviano y de alta precisión, cuerpo en composite de alta resistencia, rango metrológico 400. <strong>Incluye acoples en poliamida reforzada o bronce y certificado de calibración.</strong></p> <p><strong>Longitud entre roscas 113 mm</strong></p> <p><strong>Duración de batería 15 años</strong></p> <p><strong>Emisión IoT por protocolo LoraWan (otros protocolos se venden bajo pedido)</strong></p> | https://acuatubos.com.co/medidores-de-agua/757-medidor-de-34-ultrasonico-vs-1000-r400-dn20-g1-f130.html
REGISTRO CORTE SENCILLO 1/2H DZRX1/2H DZR LARGO EN PVC (3163) | 4100 | PCP | REGISTROS | 13560 | 3.4 | 5.8 | 7.2 | 0.12 | Unidad de empaque:Bolsa x 12 unidades¦Tipo de inventario:Producto de venta bajo stock¦Material:PVC¦Uso:Acometida domiciliaria¦Tipo de rosca:NPT¦Diametro:1/2"¦Inserto:Bronce DZR¦Certificaciones:0501 DE 2017¦Presión Nominal (PN):16 bar (232 psi)¦Garantía:5 años¦ | Si |  | https://acuatubos.com.co/registros/174-reg-corte-sencillo-1-2h-dzrx1-2h-dzr-largo-en-pvc-3163.html
REGISTRO ANTIFRAUDE 1/2 H DZR LARGO EN PVC (3161) | 4101 | PCP | REGISTROS | 17940 | 3.4 | 6.8 | 7.2 | 0 | Unidad de empaque:Bolsa x 12 unidades¦Tipo de inventario:Producto de venta bajo pedido ¦Material:PVC¦Uso:Acometida domiciliaria¦Tipo de rosca:NPT¦Diametro:1/2"¦Inserto:Bronce DZR¦Certificaciones:0501 DE 2017¦Presión Nominal (PN):16 bar (232 psi)¦Garantía:5 años¦ | Si |  | https://acuatubos.com.co/registros/175-reg-corte-af-1-2-h-dzr-x-1-2-h-dzr-largo-en-pvc-3161.html
REGISTRO ANTIFRAUDE 1/2 H DZR X PEALPE EN PVC (3159) | 4361 | PCP | REGISTROS | 21300 | 4.7 | 6.8 | 8.6 | 0.15 | Unidad de empaque:Bolsa x 12 unidades¦Tipo de inventario:Producto de venta bajo stock¦Material:PVC¦Uso:Acometida domiciliaria¦Tipo de rosca:NPT¦Diametro:1/2"¦Inserto:Bronce DZR¦Certificaciones:0501 DE 2017¦Presión Nominal (PN):16 bar (232 psi)¦Garantía:5 años¦ | Si |  | https://acuatubos.com.co/registros/177-reg-corte-af-1-2-h-dzr-x-pealpe-en-pvc-3159.html
REGISTRO ANTIFRAUDE 1/2 H DZR X COBRE 1/2 EN PVC (3160) | 4363 | PCP | REGISTROS | 23460 | 4.7 | 6.8 | 8.6 | 0.15 | Unidad de empaque:Bolsa x 12 unidades¦Tipo de inventario:Producto de venta bajo pedido ¦Material:PVC¦Uso:Acometida domiciliaria¦Tipo de rosca:NPT¦Diametro:1/2"¦Inserto:Bronce DZR¦Certificaciones:0501 DE 2017¦Presión Nominal (PN):16 bar (232 psi)¦Garantía:5 años¦ | Si |  | https://acuatubos.com.co/registros/179-reg-corte-af-1-2-h-dzr-x-cobre-1-2-en-pvc-3160.html
REGISTRO CORTE SENCILLO 1/2 H DZR X PE 20MM EN PVC (3046) | 4364 | PCP | REGISTROS | 15360 | 4.7 | 5.8 | 8.6 | 0 | Unidad de empaque:Bolsa x 12 unidades¦Tipo de inventario:Producto de venta bajo pedido ¦Material:PVC¦Uso:Acometida domiciliaria¦Tipo de rosca:NPT¦Diametro:1/2"¦Inserto:Bronce DZR¦Certificaciones:0501 DE 2017¦Presión Nominal (PN):16 bar (232 psi)¦Garantía:5 años¦ | Si |  | https://acuatubos.com.co/registros/180-reg-corte-sencillo-1-2-h-dzr-x-pe-20mm-en-pvc-3046.html
REGISTRO ANTIFRAUDE 1/2 H DZR X PE 20MM EN PVC (3154) | 4365 | PCP | REGISTROS | 17400 | 4.7 | 5.8 | 8.6 | 0.14 | Unidad de empaque:Bolsa x 12 unidades¦Tipo de inventario:Producto de venta bajo stock¦Material:PVC¦Uso:Acometida domiciliaria¦Tipo de rosca:NPT¦Diametro:1/2"¦Inserto:Bronce DZR¦Certificaciones:0501 DE 2017¦Presión Nominal (PN):16 bar (232 psi)¦Garantía:5 años¦ | Si |  | https://acuatubos.com.co/registros/181-reg-corte-af-1-2-h-dzr-x-pe-20mm-en-pvc-3154.html
REGISTRO ANTIFRAUDE 1/2 H DZR X TELESCÓPICO 3/4 EN PVC (3097) | 4370 | PCP | REGISTROS | 25560 | 3.8 | 6.8 | 12.3 | 0.14 | Unidad de empaque:Bolsa x 12 unidades¦Tipo de inventario:Producto de venta bajo stock¦Material:PVC¦Uso:Acometida domiciliaria¦Tipo de rosca:NPT¦Diametro:1/2"¦Inserto:Bronce DZR¦Certificaciones:0501 DE 2017¦Presión Nominal (PN):16 bar (232 psi)¦Garantía:5 años¦ | Si |  | https://acuatubos.com.co/registros/183-reg-corte-af-1-2-h-dzr-x-telescopico-3-4-en-pvc-3097.html
REGISTRO CORTE SENCILLO 1/2H DZRX1/2 H DZR CORTO EN PVC (3164) | 4371 | PCP | REGISTROS | 14220 | 3.4 | 5.8 | 5.8 | 0.11 | Unidad de empaque:Bolsa x 12 unidades¦Tipo de inventario:Producto de venta bajo stock¦Material:PVC¦Uso:Acometida domiciliaria¦Tipo de rosca:NPT¦Diametro:1/2"¦Inserto:Bronce DZR¦Certificaciones:0501 DE 2017¦Presión Nominal (PN):16 bar (232 psi)¦Garantía:5 años¦ | Si |  | https://acuatubos.com.co/registros/184-reg-corte-sencillo-1-2h-dzrx1-2-h-dzr-corto-en-pvc-3164.html
REGISTRO ANTIFRAUDE 1/2 H DZR X 1/2 H DZR CORTO EN PVC (3162) | 4372 | PCP | REGISTROS | 17640 | 3.4 | 6.8 | 5.8 | 0.12 | Unidad de empaque:Bolsa x 12 unidades¦Tipo de inventario:Producto de venta bajo stock¦Material:PVC¦Uso:Acometida domiciliaria¦Tipo de rosca:NPT¦Diametro:1/2"¦Inserto:Bronce DZR¦Certificaciones:0501 DE 2017¦Presión Nominal (PN):16 bar (232 psi)¦Garantía:5 años¦ | Si |  | https://acuatubos.com.co/registros/185-reg-corte-af-1-2-h-dzr-x-1-2-h-dzr-corto-en-pvc-3162.html
REGISTRO CORTE SENCILLO 1/2H DZR X PE 16MM EN PVC (3165) | 4374 | PCP | REGISTROS | 15360 | 4.7 | 5.8 | 8.6 | 0.14 | Unidad de empaque:Bolsa x 12 unidades¦Tipo de inventario:Producto de venta bajo stock¦Material:PVC¦Uso:Acometida domiciliaria¦Tipo de rosca:NPT¦Diametro:1/2"¦Inserto:Bronce DZR¦Certificaciones:0501 DE 2017¦Presión Nominal (PN):16 bar (232 psi)¦Garantía:5 años¦ | Si |  | https://acuatubos.com.co/registros/186-reg-corte-sencillo-1-2h-dzr-x-pe-16mm-en-pvc-3165.html
REGISTRO ANTIFRAUDE 1/2 H DZR X PE 16MM EN PVC (3158) | 4375 | PCP | REGISTROS | 17400 | 4.7 | 6.8 | 8.6 | 0.14 | Unidad de empaque:Bolsa x 12 unidades¦Tipo de inventario:Producto de venta bajo stock¦Material:PVC¦Uso:Acometida domiciliaria¦Tipo de rosca:NPT¦Diametro:1/2"¦Inserto:Bronce DZR¦Certificaciones:0501 DE 2017¦Presión Nominal (PN):16 bar (232 psi)¦Garantía:5 años¦ | Si |  | https://acuatubos.com.co/registros/187-reg-corte-af-1-2-h-dzr-x-pe-16mm-en-pvc-3158.html
REGISTRO CORTE SENCILLO 1/2 H DZR X TELESCOPICO 3/4 EN PVC (3094 | 4376 | PCP | REGISTROS | 24900 | 3.8 | 5.8 | 12.3 | 0.13 | Unidad de empaque:Bolsa x 12 unidades¦Tipo de inventario:Producto de venta bajo pedido ¦Material:PVC¦Uso:Acometida domiciliaria¦Diametro:1/2"¦Inserto:Bronce DZR¦Certificaciones:0501 DE 2017¦Presión Nominal (PN):16 bar (232 psi)¦Garantía:5 años¦ | Si |  | https://acuatubos.com.co/registros/188-reg-corte-sencillo-1-2-h-dzr-x-telescopico-3-4-en-pvc-3094.html
REGISTRO CORTE SENCILLO 1/2 M DZR X 1/2- H PVC (3181) | 4377 | PCP | REGISTROS | 20700 | 3.4 | 5.8 | 9.6 | 0.17 | Unidad de empaque:Bolsa x 12 unidades¦Tipo de inventario:Producto de venta bajo stock¦Material:PVC¦Uso:Acometida domiciliaria¦Tipo de rosca:NPT¦Diametro:1/2"¦Inserto:Bronce DZR¦Certificaciones:0501 DE 2017¦Presión Nominal (PN):16 bar (232 psi)¦Garantía:5 años¦ | Si |  | https://acuatubos.com.co/registros/189-reg-corte-sencillo-1-2-m-dzr-x-1-2-h-pvc-3181.html
REGISTRO ANTIFRAUDE H 1/2 DZR - M 1/2 DZR PVC (3180) | 4378 | PCP | REGISTROS | 27420 | 3.4 | 6.8 | 9.6 | 0.17 | Unidad de empaque:Bolsa x 12 unidades¦Tipo de inventario:Producto de venta bajo pedido ¦Material:PVC¦Uso:Acometida domiciliaria¦Tipo de rosca:NPT¦Diametro:1/2"¦Inserto:Bronce DZR¦Certificaciones:0501 DE 2017¦Presión Nominal (PN):16 bar (232 psi)¦Garantía:5 años¦ | Si |  | https://acuatubos.com.co/registros/190-reg-corte-af-h-1-2-m-1-2-pvc-3180.html
REG CORTE SENCILLO 1/2 H DZR / SALIDA AUXILIAR (3116) | 4379 | PCP | REGISTROS | 19380 | 3.8 | 5.8 | 9.2 | 0.09 | Unidad de empaque:Bolsa x 12 unidades¦Tipo de inventario:Producto de venta bajo pedido ¦Material:PVC¦Uso:Acometida domiciliaria¦Tipo de rosca:NPT¦Diametro:1/2"¦Inserto:Bronce DZR¦Certificaciones:0501 DE 2017¦Presión Nominal (PN):16 bar (232 psi)¦Garantía:5 años¦ | Si |  | https://acuatubos.com.co/registros/191-reg-corte-sencillo-1-2-h-dzr-salida-auxiliar-3116.html
REGISTRO ANTIFRAUDE 3/4 H DZR X PE 25MM (3603) | 4380 | PCP | REGISTROS | 29400 | 5.8 | 7.3 | 9.2 | 0.24 | Unidad de empaque:Bolsa x 6 unidades¦Tipo de inventario:Producto de venta bajo stock¦Material:PVC¦Uso:Acometida domiciliaria¦Tipo de rosca:NPT¦Diametro:3/4"¦Inserto:Bronce DZR¦Certificaciones:0501 DE 2017¦Presión Nominal (PN):16 bar (232 psi)¦Garantía:5 años¦ | Si |  | https://acuatubos.com.co/registros/192-reg-corte-af-3-4-h-dzr-x-pe-25mm-3603.html
REGISTRO ANTIFRAUDE 3/4 H DZR X 3/4 H DZR (3601) | 4381 | PCP | REGISTROS | 26520 | 4.3 | 7.8 | 7.3 | 0.2 | Unidad de empaque:Bolsa x 6 unidades¦Tipo de inventario:Producto de venta bajo stock¦Material:PVC¦Uso:Acometida domiciliaria¦Tipo de rosca:NPT¦Diametro:3/4"¦Inserto:Bronce DZR¦Certificaciones:0501 DE 2017¦Presión Nominal (PN):16 bar (232 psi)¦Garantía:5 años¦ | Si |  | https://acuatubos.com.co/registros/193-reg-corte-af-3-4-h-dzr-x-3-4-h-dzr-3601.html
REGISTRO CORTE SENCILLO 3/4 H DZR X 3/4 H DZR (3602) | 4382 | PCP | REGISTROS | 20280 | 4.3 | 7.3 | 7.3 | 0.19 | Unidad de empaque:Bolsa x 6 unidades¦Tipo de inventario:Producto de venta bajo stock¦Material:PVC¦Uso:Acometida domiciliaria¦Tipo de rosca:NPT¦Diametro:3/4"¦Inserto:Bronce DZR¦Certificaciones:0501 DE 2017¦Presión Nominal (PN):16 bar (232 psi)¦Garantía:5 años¦ | Si |  | https://acuatubos.com.co/registros/194-reg-corte-sencillo-3-4-h-dzr-x-3-4-h-dzr-3602.html
REGISTRO ANTIFRAUDE 3/4 H DZR X PF 3/4 EN PVC (3607) | 4383 | PCP | REGISTROS | 29400 | 5.8 | 7.8 | 9.2 | 0.21 | Unidad de empaque:Bolsa x 6 unidades¦Tipo de inventario:Producto de venta bajo pedido ¦Material:PVC¦Uso:Acometida domiciliaria¦Tipo de rosca:NPT¦Diametro:3/4"¦Inserto:Bronce DZR¦Certificaciones:0501 DE 2017¦Presión Nominal (PN):16 bar (232 psi)¦Garantía:5 años¦ | Si |  | https://acuatubos.com.co/registros/195-reg-corte-af-3-4-h-dzr-x-pf-3-4-en-pvc-3607.html
REGISTRO ANTIFRAUDE 3/4 H DZR X 3/4 M DZR EN PVC (3613) | 4384 | PCP | REGISTROS | 42540 | 4.3 | 7.8 | 10 | 0.25 | Unidad de empaque:Bolsa x 6 unidades¦Tipo de inventario:Producto de venta bajo pedido ¦Material:PVC¦Uso:Acometida domiciliaria¦Tipo de rosca:NPT¦Diametro:3/4"¦Inserto:Bronce DZR¦Certificaciones:0501 DE 2017¦Presión Nominal (PN):16 bar (232 psi)¦Garantía:5 años¦ | Si |  | https://acuatubos.com.co/registros/196-reg-corte-af-3-4-h-dzr-x-3-4-m-dzr-en-pvc-3613.html
REGISTRO CORTE SENCILLO H 3/4 - M 3/4 PVC (3612) | 4385 | PCP | REGISTROS | 34140 | 4.3 | 7.3 | 10 | 0.23 | Unidad de empaque:Bolsa x 6 unidades¦Tipo de inventario:Producto de venta bajo pedido ¦Material:PVC¦Uso:Acometida domiciliaria¦Tipo de rosca:NPT¦Diametro:3/4"¦Inserto:Bronce DZR¦Certificaciones:0501 DE 2017¦Presión Nominal (PN):16 bar (232 psi)¦Garantía:5 años¦ | Si |  | https://acuatubos.com.co/registros/197-reg-corte-sencillo-h-3-4-m-3-4-pvc-3612.html
TRANSICION PEALPE X PE 20MM EN PVC (3156) | 4390 | PCP | REGISTROS | 10680 | 4.6 | 4.6 | 8.7 | 0.1 | Unidad de empaque:Bolsa x 12 unidades¦Tipo de inventario:Producto de venta bajo pedido ¦Material:PVC¦Uso:Acometida domiciliaria¦Diametro:1/2"¦Certificaciones:0501 DE 2017¦Presión Nominal (PN):16 bar (232 psi)¦Garantía:5 años¦ | Si |  | https://acuatubos.com.co/registros/199-transicion-pealpe-x-pe-20mm-en-pvc-3156.html
TRANSICION PEALPE X COBRE EN PVC (3080) | 4391 | PCP | REGISTROS | 13020 | 4.6 | 4.6 | 8.7 | 0.1 | Unidad de empaque:Bolsa x 12 unidades¦Tipo de inventario:Producto de venta bajo pedido ¦Material:PVC¦Uso:Acometida domiciliaria¦Diametro:1/2"¦Certificaciones:0501 DE 2017¦Presión Nominal (PN):16 bar (232 psi)¦Garantía:5 años¦ | Si |  | https://acuatubos.com.co/registros/200-transicion-pealpe-x-cobre-en-pvc-3080.html
TRANSICION PE 20MM X COBRE 1/2 EN PVC (3079) | 4392 | PCP | REGISTROS | 13020 | 4.6 | 4.6 | 8.7 | 0 | Unidad de empaque:Bolsa x 12 unidades¦Tipo de inventario:Producto de venta bajo pedido ¦Material:PVC¦Uso:Acometida domiciliaria¦Diametro:1/2"¦Certificaciones:0501 DE 2017¦Presión Nominal (PN):16 bar (232 psi)¦Garantía:5 años¦ | Si |  | https://acuatubos.com.co/registros/201-transicion-pe-20mm-x-cobre-1-2-en-pvc-3079.html
TRANSICION PEALPE X PEALPE EN PVC (3081) | 4393 | PCP | REGISTROS | 10680 | 4.6 | 4.6 | 8.7 | 0.1 | Unidad de empaque:Bolsa x 12 unidades¦Tipo de inventario:Producto de venta bajo stock¦Material:PVC¦Uso:Acometida domiciliaria¦Diametro:1/2"¦Certificaciones:0501 DE 2017¦Presión Nominal (PN):16 bar (232 psi)¦Garantía:5 años¦ | Si |  | https://acuatubos.com.co/registros/202-transicion-pealpe-x-pealpe-en-pvc-3081.html
TRANSICION PE 20MM X PE 20MM EN PVC (3086) | 4394 | PCP | REGISTROS | 10680 | 4.6 | 4.6 | 8.7 | 0.09 | Unidad de empaque:Bolsa x 12 unidades¦Tipo de inventario:Producto de venta bajo pedido ¦Material:PVC¦Uso:Acometida domiciliaria¦Diametro:1/2"¦Certificaciones:0501 DE 2017¦Presión Nominal (PN):16 bar (232 psi)¦Garantía:5 años¦ | Si |  | https://acuatubos.com.co/registros/203-transicion-pe-20mm-x-pe-20mm-en-pvc-3086.html
TRANSICION PE 16MM X PE 20MM EN PVC (3082) | 4395 | PCP | REGISTROS | 11040 | 4.6 | 4.6 | 8.7 | 0 | Unidad de empaque:Bolsa x 12 unidades¦Tipo de inventario:Producto de venta bajo stock¦Material:PVC¦Uso:Acometida domiciliaria¦Diametro:1/2"¦Certificaciones:0501 DE 2017¦Presión Nominal (PN):16 bar (232 psi)¦Garantía:5 años¦ | Si |  | https://acuatubos.com.co/registros/204-transicion-pe-16mm-x-pe-20mm-en-pvc-3082.html
REGISTRO INCORPORACIÓN 1/2 M DZR X PEALPE EN PVC (3151) | 4461 | PCP | REGISTROS | 23580 | 4.7 | 6.8 | 11 | 0.19 | Unidad de empaque:Bolsa x 12 unidades¦Tipo de inventario:Producto de venta bajo stock¦Material:PVC¦Uso:Acometida domiciliaria¦Tipo de rosca:NPT¦Diametro:1/2"¦Certificaciones:0501 DE 2017¦Presión Nominal (PN):16 bar (232 psi)¦Garantía:5 años¦ | Si |  | https://acuatubos.com.co/registros/205-reg-incorp-1-2-m-dzr-x-pealpe-en-pvc-3151.html
REGISTRO INCORPORACIÓN 1/2 M DZR X PE 20 MM EN PVC (3150) | 4463 | PCP | REGISTROS | 20220 | 4.7 | 6.8 | 11 | 0.18 | Unidad de empaque:Bolsa x 12 unidades¦Tipo de inventario:Producto de venta bajo stock¦Material:PVC¦Uso:Acometida domiciliaria¦Tipo de rosca:NPT¦Diametro:1/2"¦Inserto:Bronce DZR¦Certificaciones:0501 DE 2017¦Presión Nominal (PN):16 bar (232 psi)¦Garantía:5 años¦ | Si |  | https://acuatubos.com.co/registros/206-reg-incorp-1-2-m-dzr-x-pe-20mm-en-pvc-3150.html
REGISTRO INCORPORACIÓN 1/2 M DZR X PE 16 MM EN PVC (3149) | 4467 | PCP | REGISTROS | 20220 | 4.7 | 6.8 | 110 | 0.18 | Unidad de empaque:Bolsa x 12 unidades¦Tipo de inventario:Producto de venta bajo stock¦Material:PVC¦Uso:Acometida domiciliaria¦Tipo de rosca:NPT¦Diametro:1/2"¦Inserto:Bronce DZR¦Certificaciones:0501 DE 2017¦Presión Nominal (PN):16 bar (232 psi)¦Garantía:5 años¦ | Si |  | https://acuatubos.com.co/registros/208-reg-incorp-1-2-m-dzr-x-pe-16mm-en-pvc-3149.html
REGISTRO INCORPORACIÓN 3/4 M DZR X PE 25 MM EN PVC (3604) | 4473 | PCP | REGISTROS | 37080 | 5.8 | 7.8 | 11.8 | 0.24 | Unidad de empaque:Bolsa x 6 unidades¦Tipo de inventario:Producto de venta bajo stock¦Material:PVC¦Uso:Acometida domiciliaria¦Tipo de rosca:NPT¦Diametro:3/4"¦Inserto:Bronce DZR¦Certificaciones:0501 DE 2017¦Presión Nominal (PN):16 bar (232 psi)¦Garantía:5 años¦ | Si |  | https://acuatubos.com.co/registros/210-reg-incorp-3-4-m-dzr-x-pe-25mm-en-pvc-3604.html
REGISTRO INCORPORACIÓN 3/4 M DZR X PF 3/4 EN PVC (3606) | 4474 | PCP | REGISTROS | 37080 | 5.8 | 7.8 | 11.8 | 0.25 | Unidad de empaque:Bolsa x 6 unidades¦Tipo de inventario:Producto de venta bajo pedido ¦Material:PVC¦Uso:Acometida domiciliaria¦Tipo de rosca:NPT¦Diametro:3/4"¦Inserto:Bronce DZR¦Certificaciones:0501 DE 2017¦Presión Nominal (PN):16 bar (232 psi)¦Garantía:5 años¦ | Si |  | https://acuatubos.com.co/registros/211-reg-incorp-3-4-m-dzr-x-pf-3-4-en-pvc-3606.html
TAPA ANTI FRAUDE EN HD 50 X 35 (TIPO EPM) | 5025 | AQT | Tapas | 239340 | 35 | 50 | 2.5 | 9.6 | Unidad de empaque:1 Unidad¦Tipo de inventario:Producto de venta bajo stock¦Material:Hierro Dúctil¦Uso:Acometida domiciliaria¦ | Si | <p>Tapa fabricada en hierro nodular ASTM A536, de altísima calidad. Diseñada para soportar altas cargas de peso, con sistema anti-fraude incorporado para prevenir la manipulación del usuario.</p> <p></p> | https://acuatubos.com.co/tapas/393-tapa-anti-fraude-en-hd-34-x-21-con-cajilla.html
ADAPTADOR BRIDADO COMPRESIÓN 50 MM (1 1/2") | 5100 | STP | PEAD Compresión | 54780 | 15 | 11.6 | 15 | 1.16 | Unidad de empaque:Caja x 10 unidades¦Tipo de inventario:Producto de venta bajo pedido ¦Material:Polipropileno¦Material:Acero Galvanizado¦Uso:Conducción¦Color:AZUL ¦Diametro:1 1/2"¦Certificaciones:0501 DE 2017¦Presión Nominal (PN):16 bar (232 psi)¦ | Si |  | https://acuatubos.com.co/pead-compresion/530-adaptador-bridado-compresion-50mm-1-12.html
ADAPTADOR BRIDADO COMPRESIÓN 63 MM (2") | 5101 | STP | PEAD Compresión | 67140 | 16.5 | 13.3 | 16.5 | 1.53 | Unidad de empaque:Caja x 18 unidades¦Tipo de inventario:Producto de venta bajo stock¦Material:Polipropileno¦Material:Acero Galvanizado¦Uso:Conducción¦Color:AZUL ¦Diametro:2"¦Certificaciones:0501 DE 2017¦Presión Nominal (PN):16 bar (232 psi)¦ | Si |  | https://acuatubos.com.co/pead-compresion/531-adaptador-bridado-compresion-50mm-1-12.html
ADAPTADOR BRIDADO COMPRESIÓN 75 MM (2 1/2") | 5102 | STP | PEAD Compresión | 94260 | 18.5 | 17.1 | 18.5 | 2 | Unidad de empaque:Caja x 10 unidades¦Tipo de inventario:Producto de venta bajo pedido ¦Material:Polipropileno¦Material:Acero Galvanizado¦Uso:Conducción¦Color:AZUL ¦Diametro:2 1/2"¦Certificaciones:0501 DE 2017¦Presión Nominal (PN):16 bar (232 psi)¦ | Si |  | https://acuatubos.com.co/pead-compresion/532-adaptador-bridado-compresion-50mm-1-12.html
ADAPTADOR BRIDADO COMPRESIÓN 90 MM (3") | 5103 | STP | PEAD Compresión | 73140 | 20 | 18.2 | 20 | 2.4 | Unidad de empaque:Caja x 8 unidades¦Tipo de inventario:Producto de venta bajo stock¦Material:Polipropileno¦Material:Acero Galvanizado¦Uso:Conducción¦Color:AZUL ¦Diametro:3"¦Certificaciones:0501 DE 2017¦Presión Nominal (PN):16 bar (232 psi)¦ | Si |  | https://acuatubos.com.co/pead-compresion/533-adaptador-bridado-compresion-50mm-1-12.html
ADAPTADOR BRIDADO COMPRESIÓN 110 MM (4") | 5104 | STP | PEAD Compresión | 216540 | 22 | 20.8 | 22 | 3 | Unidad de empaque:Caja x 6 unidades¦Tipo de inventario:Producto de venta bajo stock¦Material:Polipropileno¦Material:Acero Galvanizado¦Uso:Conducción¦Color:AZUL ¦Diametro:4"¦Certificaciones:0501 DE 2017¦Presión Nominal (PN):16 bar (232 psi)¦ | Si |  | https://acuatubos.com.co/pead-compresion/534-adaptador-bridado-compresion-50mm-1-12.html
ADAPTADOR HEMBRA COMPRESIÓN 16 MM X 1/2" | 5110 | STP | PEAD Compresión | 3120 | 4.7 | 7.25 | 4.7 | 0.05 | Unidad de empaque:Caja x 90 unidades¦Tipo de inventario:Producto de venta bajo stock¦Material:Polipropileno¦Uso:Conducción¦Color:AZUL ¦Tipo de rosca:NPT¦Diametro:1/2"¦Certificaciones:0501 DE 2017¦Presión Nominal (PN):16 bar (232 psi)¦ | Si |  | https://acuatubos.com.co/pead-compresion/535-adaptador-bridado-compresion-50mm-1-12.html
ADAPTADOR HEMBRA COMPRESIÓN 20 MM X 1/2" | 5112 | STP | PEAD Compresión | 5280 | 4.7 | 7.25 | 4.7 | 0.06 | Unidad de empaque:Caja x 90 unidades¦Tipo de inventario:Producto de venta bajo stock¦Material:Polipropileno¦Uso:Conducción¦Color:AZUL ¦Tipo de rosca:NPT¦Diametro:1/2"¦Certificaciones:0501 DE 2017¦Presión Nominal (PN):16 bar (232 psi)¦ | Si |  | https://acuatubos.com.co/pead-compresion/536-adaptador-bridado-compresion-50mm-1-12.html
ADAPTADOR HEMBRA COMPRESIÓN 20 MM X 3/4" | 5113 | STP | PEAD Compresión | 6240 | 4.7 | 7.25 | 4.7 | 0.06 | Unidad de empaque:Caja x 90 unidades¦Tipo de inventario:Producto de venta bajo pedido ¦Material:Polipropileno¦Uso:Conducción¦Color:AZUL ¦Tipo de rosca:NPT¦Diametro:1/2"¦Certificaciones:0501 DE 2017¦Presión Nominal (PN):16 bar (232 psi)¦ | Si |  | https://acuatubos.com.co/pead-compresion/537-adaptador-bridado-compresion-50mm-1-12.html
ADAPTADOR HEMBRA COMPRESIÓN 25 MM X 1/2" | 5114 | STP | PEAD Compresión | 7380 | 5.4 | 8.1 | 5.4 | 0.06 | Unidad de empaque:Caja x 60 unidades¦Tipo de inventario:Producto de venta bajo pedido ¦Material:Polipropileno¦Uso:Conducción¦Color:AZUL ¦Tipo de rosca:NPT¦Diametro:3/4"¦Certificaciones:0501 DE 2017¦Presión Nominal (PN):16 bar (232 psi)¦ | Si |  | https://acuatubos.com.co/pead-compresion/538-adaptador-bridado-compresion-50mm-1-12.html
ADAPTADOR HEMBRA COMPRESIÓN 25 MM X 3/4" | 5115 | STP | PEAD Compresión | 6360 | 5.4 | 8.1 | 5.4 | 0 | Unidad de empaque:Caja x 60 unidades¦Tipo de inventario:Producto de venta bajo stock¦Material:Polipropileno¦Uso:Conducción¦Color:AZUL ¦Tipo de rosca:NPT¦Diametro:3/4"¦Certificaciones:0501 DE 2017¦Presión Nominal (PN):16 bar (232 psi)¦ | Si |  | https://acuatubos.com.co/pead-compresion/539-adaptador-bridado-compresion-50mm-1-12.html
ADAPTADOR HEMBRA COMPRESIÓN 32 MM X 1/2" | 5117 | STP | PEAD Compresión | 9480 | 6.45 | 8.8 | 6.45 | 0.1 | Unidad de empaque:Caja x 35 unidades¦Tipo de inventario:Producto de venta bajo pedido ¦Material:Polipropileno¦Uso:Conducción¦Color:AZUL ¦Tipo de rosca:NPT¦Diametro:1"¦Certificaciones:0501 DE 2017¦Presión Nominal (PN):16 bar (232 psi)¦ | Si |  | https://acuatubos.com.co/pead-compresion/540-adaptador-bridado-compresion-50mm-1-12.html
ADAPTADOR HEMBRA COMPRESIÓN 32 MM X 3/4" | 5118 | STP | PEAD Compresión | 9480 | 6.45 | 8.8 | 6.45 | 0.1 | Unidad de empaque:Caja x 35 unidades¦Tipo de inventario:Producto de venta bajo pedido ¦Material:Polipropileno¦Uso:Conducción¦Color:AZUL ¦Tipo de rosca:NPT¦Diametro:1"¦Certificaciones:0501 DE 2017¦Presión Nominal (PN):16 bar (232 psi)¦ | Si |  | https://acuatubos.com.co/pead-compresion/541-adaptador-bridado-compresion-50mm-1-12.html
ADAPTADOR HEMBRA COMPRESIÓN 32 MM X 1" | 5119 | STP | PEAD Compresión | 9480 | 6.45 | 8.8 | 6.45 | 0.1 | Unidad de empaque:Caja x 35 unidades¦Tipo de inventario:Producto de venta bajo stock¦Material:Polipropileno¦Uso:Conducción¦Color:AZUL ¦Tipo de rosca:NPT¦Diametro:1"¦Certificaciones:0501 DE 2017¦Presión Nominal (PN):16 bar (232 psi)¦ | Si |  | https://acuatubos.com.co/pead-compresion/542-adaptador-bridado-compresion-50mm-1-12.html
ADAPTADOR HEMBRA COMPRESIÓN 50 MM X 1 1/2" | 5124 | STP | PEAD Compresión | 18900 | 9.4 | 11.8 | 9.4 | 0.26 | Unidad de empaque:Caja x 27 unidades¦Tipo de inventario:Producto de venta bajo stock¦Material:Polipropileno¦Uso:Conducción¦Color:AZUL ¦Tipo de rosca:NPT¦Diametro:1 1/2"¦Certificaciones:0501 DE 2017¦Presión Nominal (PN):16 bar (232 psi)¦ | Si |  | https://acuatubos.com.co/pead-compresion/543-adaptador-bridado-compresion-50mm-1-12.html
ADAPTADOR HEMBRA COMPRESIÓN 63 MM X 2" | 5125 | STP | PEAD Compresión | 26820 | 11.7 | 14.5 | 11.7 | 0.48 | Unidad de empaque:Caja x 26 unidades¦Tipo de inventario:Producto de venta bajo stock¦Material:Polipropileno¦Uso:Conducción¦Color:AZUL ¦Tipo de rosca:NPT¦Diametro:2"¦Certificaciones:0501 DE 2017¦Presión Nominal (PN):16 bar (232 psi)¦ | Si |  | https://acuatubos.com.co/pead-compresion/544-adaptador-bridado-compresion-50mm-1-12.html
ADAPTADOR HEMBRA COMPRESIÓN 90 MM X 3" | 5128 | STP | PEAD Compresión | 64860 | 14.6 | 18.4 | 14.6 | 1.04 | Unidad de empaque:Caja x 12 unidades¦Tipo de inventario:Producto de venta bajo stock¦Material:Polipropileno¦Uso:Conducción¦Color:AZUL ¦Tipo de rosca:NPT¦Diametro:3"¦Certificaciones:0501 DE 2017¦Presión Nominal (PN):16 bar (232 psi)¦ | Si |  | https://acuatubos.com.co/pead-compresion/545-adaptador-bridado-compresion-50mm-1-12.html
ADAPTADOR HEMBRA COMPRESIÓN 110 MM X 4" | 5129 | STP | PEAD Compresión | 153840 | 17.65 | 21.9 | 17.65 | 1.66 | Unidad de empaque:Caja x 6 unidades¦Tipo de inventario:Producto de venta bajo stock¦Material:Polipropileno¦Uso:Conducción¦Color:AZUL ¦Tipo de rosca:NPT¦Diametro:4"¦Certificaciones:0501 DE 2017¦Presión Nominal (PN):16 bar (232 psi)¦ | Si |  | https://acuatubos.com.co/pead-compresion/546-adaptador-bridado-compresion-50mm-1-12.html
ADAPTADOR MACHO COMPRESIÓN 16 MM X 1/2" | 5140 | STP | PEAD Compresión | 3000 | 4.7 | 7.1 | 4.7 | 0.04 | Unidad de empaque:Caja x 90 unidades¦Tipo de inventario:Producto de venta bajo stock¦Material:Polipropileno¦Uso:Conducción¦Color:AZUL ¦Tipo de rosca:NPT¦Diametro:1/2"¦Certificaciones:0501 DE 2017¦Presión Nominal (PN):16 bar (232 psi)¦ | Si |  | https://acuatubos.com.co/pead-compresion/547-adaptador-bridado-compresion-50mm-1-12.html
ADAPTADOR MACHO COMPRESIÓN 20 MM X 1/2" | 5142 | STP | PEAD Compresión | 4380 | 4.7 | 7.1 | 4.7 | 0.04 | Unidad de empaque:Caja x 90 unidades¦Tipo de inventario:Producto de venta bajo stock¦Material:Polipropileno¦Uso:Conducción¦Color:AZUL ¦Tipo de rosca:NPT¦Diametro:1/2"¦Certificaciones:0501 DE 2017¦Presión Nominal (PN):16 bar (232 psi)¦ | Si |  | https://acuatubos.com.co/pead-compresion/548-adaptador-bridado-compresion-50mm-1-12.html
ADAPTADOR MACHO COMPRESIÓN 25 MM X 1/2" | 5144 | STP | PEAD Compresión | 6000 | 5.4 | 7.9 | 5.4 | 0.05 | Unidad de empaque:Caja x 60 unidades¦Tipo de inventario:Producto de venta bajo pedido ¦Material:Polipropileno¦Uso:Conducción¦Color:AZUL ¦Tipo de rosca:NPT¦Diametro:3/4"¦Certificaciones:0501 DE 2017¦Presión Nominal (PN):16 bar (232 psi)¦ | Si |  | https://acuatubos.com.co/pead-compresion/549-adaptador-bridado-compresion-50mm-1-12.html
ADAPTADOR MACHO COMPRESIÓN 25 MM X 3/4" | 5145 | STP | PEAD Compresión | 6000 | 5.4 | 8.05 | 5.4 | 0.05 | Unidad de empaque:Caja x 60 unidades¦Tipo de inventario:Producto de venta bajo stock¦Material:Polipropileno¦Uso:Conducción¦Color:AZUL ¦Tipo de rosca:NPT¦Diametro:3/4"¦Certificaciones:0501 DE 2017¦Presión Nominal (PN):16 bar (232 psi)¦ | Si |  | https://acuatubos.com.co/pead-compresion/550-adaptador-bridado-compresion-50mm-1-12.html
ADAPTADOR MACHO COMPRESIÓN 32 MM X 3/4" | 5147 | STP | PEAD Compresión | 7920 | 6.45 | 8.4 | 6.45 | 0.08 | Unidad de empaque:Caja x 40 unidades¦Tipo de inventario:Producto de venta bajo pedido ¦Material:Polipropileno¦Uso:Conducción¦Color:AZUL ¦Tipo de rosca:NPT¦Diametro:1"¦Certificaciones:0501 DE 2017¦Presión Nominal (PN):16 bar (232 psi)¦ | Si |  | https://acuatubos.com.co/pead-compresion/551-adaptador-bridado-compresion-50mm-1-12.html
ADAPTADOR MACHO COMPRESIÓN 32 MM X 1" | 5148 | STP | PEAD Compresión | 7140 | 6.45 | 8.65 | 6.45 | 0.08 | Unidad de empaque:Caja x 40 unidades¦Tipo de inventario:Producto de venta bajo stock¦Material:Polipropileno¦Uso:Conducción¦Color:AZUL ¦Tipo de rosca:NPT¦Diametro:1"¦Certificaciones:0501 DE 2017¦Presión Nominal (PN):16 bar (232 psi)¦ | Si |  | https://acuatubos.com.co/pead-compresion/552-adaptador-bridado-compresion-50mm-1-12.html
ADAPTADOR MACHO COMPRESIÓN 50 MM X 1 1/2" | 5154 | STP | PEAD Compresión | 14100 | 9.4 | 12.1 | 9.4 | 0.24 | Unidad de empaque:Caja x 25 unidades¦Tipo de inventario:Producto de venta bajo stock¦Material:Polipropileno¦Uso:Conducción¦Color:AZUL ¦Tipo de rosca:NPT¦Diametro:1 1/2"¦Certificaciones:0501 DE 2017¦Presión Nominal (PN):16 bar (232 psi)¦ | Si |  | https://acuatubos.com.co/pead-compresion/553-adaptador-bridado-compresion-50mm-1-12.html
ADAPTADOR MACHO COMPRESIÓN 63 MM X 2" | 5157 | STP | PEAD Compresión | 24420 | 11.7 | 13.9 | 11.7 | 0.43 | Unidad de empaque:Caja x 30 unidades¦Tipo de inventario:Producto de venta bajo stock¦Material:Polipropileno¦Uso:Conducción¦Color:AZUL ¦Tipo de rosca:NPT¦Diametro:2"¦Certificaciones:0501 DE 2017¦Presión Nominal (PN):16 bar (232 psi)¦ | Si |  | https://acuatubos.com.co/pead-compresion/554-adaptador-bridado-compresion-50mm-1-12.html
ADAPTADOR MACHO COMPRESIÓN 90 MM X 3" | 5161 | STP | PEAD Compresión | 56820 | 14.6 | 20 | 14.6 | 0.96 | Unidad de empaque:Caja x 12 unidades¦Tipo de inventario:Producto de venta bajo stock¦Material:Polipropileno¦Uso:Conducción¦Color:AZUL ¦Tipo de rosca:NPT¦Diametro:3"¦Certificaciones:0501 DE 2017¦Presión Nominal (PN):16 bar (232 psi)¦ | Si |  | https://acuatubos.com.co/pead-compresion/555-adaptador-bridado-compresion-50mm-1-12.html
ADAPTADOR MACHO COMPRESIÓN 110 MM X 4" | 5162 | STP | PEAD Compresión | 142620 | 17.65 | 23.05 | 17.65 | 1.7 | Unidad de empaque:Caja x 6 unidades¦Tipo de inventario:Producto de venta bajo stock¦Material:Polipropileno¦Uso:Conducción¦Color:AZUL ¦Tipo de rosca:NPT¦Diametro:4"¦Certificaciones:0501 DE 2017¦Presión Nominal (PN):16 bar (232 psi)¦ | Si | <p><br /></p> | https://acuatubos.com.co/pead-compresion/556-adaptador-bridado-compresion-50mm-1-12.html
ADAPTADOR UNIVERSAL MACHO 15-22 (½") X 1" | 5170 | STP | PEAD Compresión | 27780 | 5.5 | 8.75 | 5.5 | 0 | Unidad de empaque:Caja x 60 unidades¦Tipo de inventario:Producto de venta bajo pedido ¦Material:Polipropileno¦Uso:Conducción¦Color:AZUL ¦Tipo de rosca:NPT¦Diametro:1/2"¦Diametro:1"¦Certificaciones:0501 DE 2017¦Presión Nominal (PN):16 bar (232 psi)¦ | Si | <p>Adaptador diseñado para acoplarse en tuberías de: polietileno, PVC, cobre, acero, PF (polietileno imperial) y polipropileno.</p> | https://acuatubos.com.co/pead-compresion/619-adaptador-bridado-compresion-50mm-1-12.html
ADAPTADOR UNIVERSAL HEMBRA 21-27 (¾") X 1" | 5171 | STP | PEAD Compresión | 33000 | 6.45 | 7.35 | 6.45 | 0 | Unidad de empaque:Caja x 35 unidades¦Tipo de inventario:Producto de venta bajo pedido ¦Material:Polipropileno¦Uso:Conducción¦Color:AZUL ¦Tipo de rosca:NPT¦Diametro:3/4"¦Diametro:1"¦Certificaciones:0501 DE 2017¦Presión Nominal (PN):16 bar (232 psi)¦ | Si | <p>Adaptador diseñado para acoplarse en tuberías de: polietileno, PVC, cobre, acero, PF (polietileno imperial) y polipropileno.</p> | https://acuatubos.com.co/pead-compresion/620-adaptador-bridado-compresion-50mm-1-12.html
ADAPTADOR UNIVERSAL MACHO 27-35 (1") X 1 1/2" | 5180 | STP | PEAD Compresión | 37380 | 8 | 9.95 | 8 | 0 | Unidad de empaque:Caja x 22 unidades¦Tipo de inventario:Producto de venta bajo pedido ¦Material:Polipropileno¦Uso:Conducción¦Color:AZUL ¦Tipo de rosca:NPT¦Diametro:1"¦Diametro:1 1/2"¦Certificaciones:0501 DE 2017¦Presión Nominal (PN):16 bar (232 psi)¦ | Si | <p>Adaptador diseñado para acoplarse en tuberías de: polietileno, PVC, cobre, acero, PF (polietileno imperial) y polipropileno.</p> | https://acuatubos.com.co/pead-compresion/621-adaptador-bridado-compresion-50mm-1-12.html
ADAPTADOR UNIVERSAL MACHO 35-50 (1½") X 1 1/4" | 5181 | STP | PEAD Compresión | 79680 | 9.5 | 12.7 | 9.5 | 0 | Unidad de empaque:Caja x 22 unidades¦Tipo de inventario:Producto de venta bajo pedido ¦Material:Polipropileno¦Uso:Conducción¦Color:AZUL ¦Tipo de rosca:NPT¦Diametro:1 1/2"¦Certificaciones:0501 DE 2017¦Presión Nominal (PN):16 bar (232 psi)¦ | Si | <p>Adaptador diseñado para acoplarse en tuberías de: polietileno, PVC, cobre, acero, PF (polietileno imperial) y polipropileno.</p> | https://acuatubos.com.co/pead-compresion/622-adaptador-bridado-compresion-50mm-1-12.html
CODO 90º COMPRESIÓN 20 MM | 5191 | STP | PEAD Compresión | 7500 | 9 | 9 | 4.7 | 0.08 | Unidad de empaque:Caja x 45 unidades¦Tipo de inventario:Producto de venta bajo stock¦Material:Polipropileno¦Uso:Conducción¦Color:AZUL ¦Diametro:1/2"¦Certificaciones:0501 DE 2017¦Presión Nominal (PN):16 bar (232 psi)¦ | Si |  | https://acuatubos.com.co/pead-compresion/557-adaptador-bridado-compresion-50mm-1-12.html
CODO 90º COMPRESIÓN 25 MM | 5192 | STP | PEAD Compresión | 9360 | 10.2 | 10.2 | 5.4 | 0.09 | Unidad de empaque:Caja x 30 unidades¦Tipo de inventario:Producto de venta bajo stock¦Material:Polipropileno¦Uso:Conducción¦Color:AZUL ¦Diametro:3/4"¦Certificaciones:0501 DE 2017¦Presión Nominal (PN):16 bar (232 psi)¦ | Si |  | https://acuatubos.com.co/pead-compresion/558-adaptador-bridado-compresion-50mm-1-12.html
CODO 90º COMPRESIÓN 32 MM | 5193 | STP | PEAD Compresión | 13020 | 11.15 | 11.15 | 6.45 | 0.16 | Unidad de empaque:Caja x 20 unidades¦Tipo de inventario:Producto de venta bajo stock¦Material:Polipropileno¦Uso:Conducción¦Color:AZUL ¦Diametro:1"¦Certificaciones:0501 DE 2017¦Presión Nominal (PN):16 bar (232 psi)¦ | Si |  | https://acuatubos.com.co/pead-compresion/559-adaptador-bridado-compresion-50mm-1-12.html
CODO 90º COMPRESIÓN 50 MM | 5195 | STP | PEAD Compresión | 28200 | 16.6 | 16.6 | 9.4 | 0.45 | Unidad de empaque:Caja x 12 unidades¦Tipo de inventario:Producto de venta bajo stock¦Material:Polipropileno¦Uso:Conducción¦Color:AZUL ¦Diametro:1 1/2"¦Certificaciones:0501 DE 2017¦Presión Nominal (PN):16 bar (232 psi)¦ | Si |  | https://acuatubos.com.co/pead-compresion/560-adaptador-bridado-compresion-50mm-1-12.html
CODO 90º COMPRESIÓN 63 MM | 5196 | STP | PEAD Compresión | 38880 | 19.7 | 19.7 | 11.7 | 0.9 | Unidad de empaque:Caja x 14 unidades¦Tipo de inventario:Producto de venta bajo stock¦Material:Polipropileno¦Uso:Conducción¦Color:AZUL ¦Diametro:2"¦Certificaciones:0501 DE 2017¦Presión Nominal (PN):16 bar (232 psi)¦ | Si |  | https://acuatubos.com.co/pead-compresion/561-adaptador-bridado-compresion-50mm-1-12.html
CODO 90º COMPRESIÓN 90 MM | 5198 | STP | PEAD Compresión | 118260 | 26.7 | 26.7 | 14.6 | 2 | Unidad de empaque:Caja x 6 unidades¦Tipo de inventario:Producto de venta bajo stock¦Material:Polipropileno¦Uso:Conducción¦Color:AZUL ¦Diametro:3"¦Certificaciones:0501 DE 2017¦Presión Nominal (PN):16 bar (232 psi)¦ | Si |  | https://acuatubos.com.co/pead-compresion/562-adaptador-bridado-compresion-50mm-1-12.html
COLLAR DE DERIVACIÓN PARA PE 63 MM X 1/2" | 5230 | STP | ACCESORIOS | 13260 | 9.6 | 9.85 | 6.75 | 0.27 | Unidad de empaque:Caja x 35 unidades¦Tipo de inventario:Producto de venta bajo stock¦Material:Polipropileno¦Uso:Acometida domiciliaria¦Tipo de rosca:NPT¦Diametro:1/2"¦Diametro:2"¦Certificaciones:0501 DE 2017¦Presión Nominal (PN):12.5 bar (181 psi)¦ | Si | <p>Collar de derivación fabricado en polipropileno para tubería en polietileno. Diseñado para acoplarse perfectamente en la tubería de polietileno. incluye empaque, tornillos y tuercas</p> | https://acuatubos.com.co/accesorios/580-collar-de-derivacion-63-mm-x-12.html
COLLAR DE DERIVACIÓN PARA PE 75 MM X 1/2" | 5231 | STP | ACCESORIOS | 15840 | 11.4 | 11.3 | 7.5 | 0.32 | Unidad de empaque:Caja x 30 unidades¦Tipo de inventario:Producto de venta bajo stock¦Material:Polipropileno¦Uso:Acometida domiciliaria¦Tipo de rosca:NPT¦Diametro:3/4"¦Diametro:3"¦Certificaciones:0501 DE 2017¦Presión Nominal (PN):10 bar (145 psi)¦ | Si | <p>Collar de derivación fabricado en polipropileno para tubería en polietileno. Diseñado para acoplarse perfectamente en la tubería de polietileno. incluye empaque, tornillos y tuercas</p> | https://acuatubos.com.co/accesorios/582-collar-de-derivacion-63-mm-x-12.html
COLLAR DE DERIVACIÓN PARA PE 90 MM X 1/2" | 5232 | STP | ACCESORIOS | 41700 | 12.5 | 12.9 | 8.45 | 0.38 | Unidad de empaque:Caja x 22 unidades¦Tipo de inventario:Producto de venta bajo stock¦Material:Polipropileno¦Uso:Acometida domiciliaria¦Tipo de rosca:NPT¦Diametro:1/2"¦Diametro:3"¦Certificaciones:0501 DE 2017¦Presión Nominal (PN):10 bar (145 psi)¦ | Si | <p>Collar de derivación fabricado en polipropileno para tubería en polietileno. Diseñado para acoplarse perfectamente en la tubería de polietileno. incluye empaque, tornillos y tuercas</p> | https://acuatubos.com.co/accesorios/583-collar-de-derivacion-63-mm-x-12.html
COLLAR DE DERIVACIÓN PARA PE 110 MM X 1/2" | 5233 | STP | ACCESORIOS | 29880 | 14.65 | 15.1 | 9.9 | 0.49 | Unidad de empaque:Caja x 15 unidades¦Tipo de inventario:Producto de venta bajo stock¦Material:Polipropileno¦Uso:Acometida domiciliaria¦Tipo de rosca:NPT¦Diametro:1/2"¦Diametro:4"¦Certificaciones:0501 DE 2017¦Presión Nominal (PN):10 bar (145 psi)¦ | Si | <p>Collar de derivación fabricado en polipropileno para tubería en polietileno. Diseñado para acoplarse perfectamente en la tubería de polietileno. incluye empaque, tornillos y tuercas</p> | https://acuatubos.com.co/accesorios/584-collar-de-derivacion-63-mm-x-12.html
COLLAR DE DERIVACIÓN PARA PE 160 MM X 1/2" | 5234 | STP | ACCESORIOS | 114720 | 19.7 | 21.3 | 13.7 | 1.45 | Unidad de empaque:Caja x 18 unidades¦Tipo de inventario:Producto de venta bajo stock¦Material:Polipropileno¦Uso:Acometida domiciliaria¦Tipo de rosca:NPT¦Diametro:1/2"¦Diametro:6"¦Certificaciones:0501 DE 2017¦Presión Nominal (PN):10 bar (145 psi)¦ | Si | <p>Collar de derivación fabricado en polipropileno para tubería en polietileno. Diseñado para acoplarse perfectamente en la tubería de polietileno. incluye empaque, tornillos y tuercas</p> | https://acuatubos.com.co/accesorios/585-collar-de-derivacion-63-mm-x-12.html
COLLAR DE DERIVACIÓN PARA PE 63 MM X 3/4" | 5247 | STP | ACCESORIOS | 20940 | 9.6 | 9.85 | 6.75 | 0.28 | Unidad de empaque:Caja x 35 unidades¦Tipo de inventario:Producto de venta bajo pedido ¦Material:Polipropileno¦Uso:Acometida domiciliaria¦Tipo de rosca:NPT¦Diametro:3/4"¦Diametro:2"¦Certificaciones:0501 DE 2017¦Presión Nominal (PN):12.5 bar (181 psi)¦ | Si | <p>Collar de derivación fabricado en polipropileno para tubería en polietileno. Diseñado para acoplarse perfectamente en la tubería de polietileno. incluye empaque, tornillos y tuercas</p> | https://acuatubos.com.co/accesorios/586-collar-de-derivacion-63-mm-x-12.html
COLLAR DE DERIVACIÓN PARA PE 90 MM X 3/4" | 5255 | STP | ACCESORIOS | 41700 | 12.5 | 12.9 | 8.45 | 0 | Unidad de empaque:Caja x 22 unidades¦Tipo de inventario:Producto de venta bajo pedido ¦Material:Polipropileno¦Uso:Acometida domiciliaria¦Tipo de rosca:NPT¦Diametro:3/4"¦Diametro:3"¦Certificaciones:0501 DE 2017¦Presión Nominal (PN):10 bar (145 psi)¦ | Si | <p>Collar de derivación fabricado en polipropileno para tubería en polietileno. Diseñado para acoplarse perfectamente en la tubería de polietileno. incluye empaque, tornillos y tuercas</p> | https://acuatubos.com.co/accesorios/588-collar-de-derivacion-63-mm-x-12.html
COLLAR DE DERIVACIÓN PARA PE 63 MM X 1/2" (SIN REFUERZO) | 5270 | STP | ACCESORIOS | 1440 | 9.6 | 9.85 | 6.75 | 0.28 | Unidad de empaque:Caja x 35 unidades¦Tipo de inventario:Producto de venta bajo pedido ¦Material:Polipropileno¦Uso:Acometida domiciliaria¦Tipo de rosca:NPT¦Diametro:1/2"¦Diametro:2"¦Certificaciones:0501 DE 2017¦Presión Nominal (PN):10 bar (145 psi)¦ | Si | <p>Collar de derivación fabricado en polipropileno para tubería en polietileno. Diseñado para acoplarse perfectamente en la tubería de polietileno. incluye empaque, tornillos y tuercas</p> | https://acuatubos.com.co/accesorios/616-collar-de-derivacion-63-mm-x-12.html
COLLAR DE DERIVACIÓN PARA PE 110 MM X 1/2" (SIN REFUERZO) | 5274 | STP | ACCESORIOS | 26580 | 14.65 | 15.1 | 9.9 | 0.55 | Unidad de empaque:Caja x 15 unidades¦Tipo de inventario:Producto de venta bajo pedido ¦Material:Polipropileno¦Uso:Acometida domiciliaria¦Tipo de rosca:NPT¦Diametro:1/2"¦Diametro:4"¦Certificaciones:0501 DE 2017¦Presión Nominal (PN):6 bar (87 psi)¦ | Si | <p>Collar de derivación fabricado en polipropileno para tubería en polietileno. Diseñado para acoplarse perfectamente en la tubería de polietileno. incluye empaque, tornillos y tuercas</p> | https://acuatubos.com.co/accesorios/618-collar-de-derivacion-63-mm-x-12.html
TAPÓN COMPRESIÓN 63 MM | 5306 | STP | PEAD Compresión | 23340 | 11.7 | 11.8 | 11.7 | 0.42 | Unidad de empaque:Caja x 30 unidades¦Tipo de inventario:Producto de venta bajo pedido ¦Material:Polipropileno¦Uso:Conducción¦Color:AZUL ¦Diametro:2"¦Certificaciones:0501 DE 2017¦Presión Nominal (PN):16 bar (232 psi)¦ | Si |  | https://acuatubos.com.co/pead-compresion/600-adaptador-bridado-compresion-50mm-1-12.html
TAPÓN COMPRESIÓN 90 MM | 5308 | STP | PEAD Compresión | 77820 | 14.6 | 17.1 | 14.6 | 0.97 | Unidad de empaque:Caja x 16 unidades¦Tipo de inventario:Producto de venta bajo pedido ¦Material:Polipropileno¦Uso:Conducción¦Color:AZUL ¦Diametro:3"¦Certificaciones:0501 DE 2017¦Presión Nominal (PN):16 bar (232 psi)¦ | Si |  | https://acuatubos.com.co/pead-compresion/601-adaptador-bridado-compresion-50mm-1-12.html
TAPÓN COMPRESIÓN 110 MM | 5309 | STP | PEAD Compresión | 157140 | 17.65 | 19.55 | 17.65 | 1.66 | Unidad de empaque:Caja x 8 unidades¦Tipo de inventario:Producto de venta bajo pedido ¦Material:Polipropileno¦Uso:Conducción¦Color:AZUL ¦Diametro:4"¦Certificaciones:0501 DE 2017¦Presión Nominal (PN):16 bar (232 psi)¦ | Si |  | https://acuatubos.com.co/pead-compresion/602-adaptador-bridado-compresion-50mm-1-12.html
TEE COMPRESIÓN 16 MM | 5310 | STP | PEAD Compresión | 9780 | 12.9 | 8.85 | 4.7 | 0.12 | Unidad de empaque:Caja x 30 unidades¦Tipo de inventario:Producto de venta bajo stock¦Material:Polipropileno¦Uso:Conducción¦Color:AZUL ¦Diametro:1/2"¦Certificaciones:0501 DE 2017¦Presión Nominal (PN):16 bar (232 psi)¦ | Si |  | https://acuatubos.com.co/pead-compresion/566-adaptador-bridado-compresion-50mm-1-12.html
TEE COMPRESIÓN 20 MM | 5311 | STP | PEAD Compresión | 9900 | 12.9 | 8.85 | 4.7 | 0.11 | Unidad de empaque:Caja x 30 unidades¦Tipo de inventario:Producto de venta bajo stock¦Material:Polipropileno¦Uso:Conducción¦Color:AZUL ¦Diametro:1/2"¦Certificaciones:0501 DE 2017¦Presión Nominal (PN):16 bar (232 psi)¦ | Si |  | https://acuatubos.com.co/pead-compresion/564-adaptador-bridado-compresion-50mm-1-12.html
TEE COMPRESIÓN 25 MM | 5312 | STP | PEAD Compresión | 13980 | 14.75 | 10.1 | 5.4 | 0.15 | Unidad de empaque:Caja x 20 unidades¦Tipo de inventario:Producto de venta bajo stock¦Material:Polipropileno¦Uso:Conducción¦Color:AZUL ¦Diametro:3/4"¦Certificaciones:0501 DE 2017¦Presión Nominal (PN):16 bar (232 psi)¦ | Si |  | https://acuatubos.com.co/pead-compresion/565-adaptador-bridado-compresion-50mm-1-12.html
TEE COMPRESIÓN 32 MM | 5313 | STP | PEAD Compresión | 18000 | 15.9 | 11.25 | 6.45 | 0.24 | Unidad de empaque:Caja x 12 unidades¦Tipo de inventario:Producto de venta bajo stock¦Material:Polipropileno¦Uso:Conducción¦Color:AZUL ¦Diametro:1"¦Certificaciones:0501 DE 2017¦Presión Nominal (PN):16 bar (232 psi)¦ | Si |  | https://acuatubos.com.co/pead-compresion/567-adaptador-bridado-compresion-50mm-1-12.html
TEE COMPRESIÓN 50 MM | 5315 | STP | PEAD Compresión | 41280 | 24.05 | 16.8 | 9.4 | 0.66 | Unidad de empaque:Caja x 8 unidades¦Tipo de inventario:Producto de venta bajo stock¦Material:Polipropileno¦Uso:Conducción¦Color:AZUL ¦Diametro:1 1/2"¦Certificaciones:0501 DE 2017¦Presión Nominal (PN):16 bar (232 psi)¦ | Si |  | https://acuatubos.com.co/pead-compresion/568-adaptador-bridado-compresion-50mm-1-12.html
TEE COMPRESIÓN 63 MM | 5316 | STP | PEAD Compresión | 51660 | 28 | 19.8 | 11.7 | 1.28 | Unidad de empaque:Caja x 8 unidades¦Tipo de inventario:Producto de venta bajo stock¦Material:Polipropileno¦Uso:Conducción¦Color:AZUL ¦Diametro:2"¦Certificaciones:0501 DE 2017¦Presión Nominal (PN):16 bar (232 psi)¦ | Si |  | https://acuatubos.com.co/pead-compresion/569-adaptador-bridado-compresion-50mm-1-12.html
TEE COMPRESIÓN 90 MM | 5318 | STP | PEAD Compresión | 130260 | 39.85 | 27 | 14.6 | 2.9 | Unidad de empaque:Caja x 4 unidades¦Tipo de inventario:Producto de venta bajo stock¦Material:Polipropileno¦Uso:Conducción¦Color:AZUL ¦Diametro:3"¦Certificaciones:0501 DE 2017¦Presión Nominal (PN):16 bar (232 psi)¦ | Si |  | https://acuatubos.com.co/pead-compresion/570-adaptador-bridado-compresion-50mm-1-12.html
TEE COMPRESIÓN 110 MM | 5319 | STP | PEAD Compresión | 249720 | 46.5 | 32.15 | 17.65 | 4.8 | Unidad de empaque:Caja x 1 unidad¦Tipo de inventario:Producto de venta bajo stock¦Material:Polipropileno¦Uso:Conducción¦Color:AZUL ¦Diametro:4"¦Certificaciones:0501 DE 2017¦Presión Nominal (PN):16 bar (232 psi)¦ | Si |  | https://acuatubos.com.co/pead-compresion/571-adaptador-bridado-compresion-50mm-1-12.html
UNIÓN COMPRESIÓN 16 MM | 5350 | STP | PEAD Compresión | 5220 | 4.7 | 10.6 | 4.7 | 0.08 | Unidad de empaque:Caja x 50 unidades¦Material:Polipropileno¦Uso:Conducción¦Color:AZUL ¦Diametro:1/2"¦Certificaciones:0501 DE 2017¦Presión Nominal (PN):16 bar (232 psi)¦ | Si |  | https://acuatubos.com.co/pead-compresion/572-adaptador-bridado-compresion-50mm-1-12.html
UNIÓN COMPRESIÓN 20 MM | 5351 | STP | PEAD Compresión | 7680 | 4.7 | 10.6 | 4.7 | 0.08 | Unidad de empaque:Caja x 50 unidades¦Tipo de inventario:Producto de venta bajo stock¦Material:Polipropileno¦Uso:Conducción¦Color:AZUL ¦Diametro:1/2"¦Certificaciones:0501 DE 2017¦Presión Nominal (PN):16 bar (232 psi)¦ | Si |  | https://acuatubos.com.co/pead-compresion/573-adaptador-bridado-compresion-50mm-1-12.html
UNIÓN COMPRESIÓN 25 MM | 5352 | STP | PEAD Compresión | 9180 | 5.4 | 11.8 | 5.4 | 0.09 | Unidad de empaque:Caja x 40 unidades¦Tipo de inventario:Producto de venta bajo stock¦Material:Polipropileno¦Uso:Conducción¦Color:AZUL ¦Diametro:3/4"¦Certificaciones:0501 DE 2017¦Presión Nominal (PN):16 bar (232 psi)¦ | Si |  | https://acuatubos.com.co/pead-compresion/574-adaptador-bridado-compresion-50mm-1-12.html
UNIÓN COMPRESIÓN 32 MM | 5353 | STP | PEAD Compresión | 11880 | 6.45 | 12.6 | 6.45 | 0.15 | Unidad de empaque:Caja x 25 unidades¦Tipo de inventario:Producto de venta bajo stock¦Material:Polipropileno¦Uso:Conducción¦Color:AZUL ¦Diametro:1"¦Certificaciones:0501 DE 2017¦Presión Nominal (PN):16 bar (232 psi)¦ | Si |  | https://acuatubos.com.co/pead-compresion/575-adaptador-bridado-compresion-50mm-1-12.html
UNIÓN COMPRESIÓN 50 MM | 5355 | STP | PEAD Compresión | 26160 | 9.4 | 18.9 | 9.4 | 0.04 | Unidad de empaque:Caja x 15 unidades¦Tipo de inventario:Producto de venta bajo stock¦Material:Polipropileno¦Uso:Conducción¦Color:AZUL ¦Diametro:1 1/2"¦Certificaciones:0501 DE 2017¦Presión Nominal (PN):16 bar (232 psi)¦ | Si |  | https://acuatubos.com.co/pead-compresion/576-adaptador-bridado-compresion-50mm-1-12.html
UNIÓN COMPRESIÓN 63 MM | 5356 | STP | PEAD Compresión | 35700 | 11.7 | 21.6 | 11.7 | 0.77 | Unidad de empaque:Caja x 17 unidades¦Tipo de inventario:Producto de venta bajo stock¦Material:Polipropileno¦Uso:Conducción¦Color:AZUL ¦Diametro:2"¦Certificaciones:0501 DE 2017¦Presión Nominal (PN):16 bar (232 psi)¦ | Si |  | https://acuatubos.com.co/pead-compresion/577-adaptador-bridado-compresion-50mm-1-12.html
UNIÓN COMPRESIÓN 90 MM | 5358 | STP | PEAD Compresión | 112080 | 14.6 | 28.8 | 14.6 | 1.64 | Unidad de empaque:Caja x 8 unidades¦Tipo de inventario:Producto de venta bajo stock¦Material:Polipropileno¦Uso:Conducción¦Color:AZUL ¦Diametro:3"¦Certificaciones:0501 DE 2017¦Presión Nominal (PN):16 bar (232 psi)¦ | Si |  | https://acuatubos.com.co/pead-compresion/578-adaptador-bridado-compresion-50mm-1-12.html
UNIÓN COMPRESIÓN 110 MM | 5359 | STP | PEAD Compresión | 179280 | 17.65 | 35.3 | 17.65 | 2.88 | Unidad de empaque:Caja x 4 unidades¦Tipo de inventario:Producto de venta bajo stock¦Material:Polipropileno¦Uso:Conducción¦Color:AZUL ¦Diametro:4"¦Certificaciones:0501 DE 2017¦Presión Nominal (PN):16 bar (232 psi)¦ | Si |  | https://acuatubos.com.co/pead-compresion/579-adaptador-bridado-compresion-50mm-1-12.html
UNIÓN COMPRESIÓN PE 16 MM X UNIVERSAL 15-22(½") | 5380 | STP | PEAD Compresión | 37020 | 4.7 | 11.65 | 4.7 | 0 | Unidad de empaque:Caja x 45 unidades¦Tipo de inventario:Producto de venta bajo pedido ¦Material:Polipropileno¦Uso:Acometida domiciliaria¦Uso:Plomería¦Color:AZUL ¦Diametro:1/2"¦Certificaciones:0501 DE 2017¦Presión Nominal (PN):16 bar (232 psi)¦ | Si | <p>Unión diseñada para hacer transiciones de polietileno a: PVC, cobre, acero, polietileno (imperial) y polipropileno.</p> <p></p> | https://acuatubos.com.co/pead-compresion/603-union-compresion-pe-16-mm-x-universal-15-22.html
UNIÓN COMPRESIÓN PE 20 MM X UNIVERSAL 15-22(½") | 5381 | STP | PEAD Compresión | 37020 | 4.7 | 11.65 | 4.7 | 0 | Unidad de empaque:Caja x 45 unidades¦Tipo de inventario:Producto de venta bajo pedido ¦Material:Polipropileno¦Uso:Acometida domiciliaria¦Uso:Plomería¦Color:AZUL ¦Diametro:1/2"¦Certificaciones:0501 DE 2017¦Presión Nominal (PN):16 bar (232 psi)¦ | Si | <p>Unión diseñada para hacer transiciones de polietileno a: PVC, cobre, acero, polietileno (imperial) y polipropileno.</p> | https://acuatubos.com.co/pead-compresion/604-union-compresion-pe-20-mm-x-universal-15-22.html
REDUCCIÓN COMPRESIÓN UNIVERSAL 27-35(1") X PE 25 MM | 5386 | STP | PEAD Compresión | 50520 | 5.4 | 13.85 | 5.4 | 0 | Unidad de empaque:Caja x 18 unidades¦Tipo de inventario:Producto de venta bajo pedido ¦Material:Polipropileno¦Uso:Acometida domiciliaria¦Color:AZUL ¦Diametro:3/4"¦Diametro:1"¦Certificaciones:0501 DE 2017¦Presión Nominal (PN):16 bar (232 psi)¦ | Si | <p>Unión diseñada para hacer transiciones de polietileno a: PVC, cobre, acero, polietileno (imperial) y polipropileno.</p> | https://acuatubos.com.co/pead-compresion/606-reduccion-compresion-universal-27-351-x-pe-25-mm.html
REDUCCIÓN COMPRESIÓN UNIVERSAL 35-50(1 ½") X PE 32 MM | 5389 | STP | PEAD Compresión | 70380 | 6.45 | 16.45 | 6.45 | 0 | Unidad de empaque:Caja x 18 unidades¦Tipo de inventario:Producto de venta bajo pedido ¦Material:Polipropileno¦Uso:Conducción¦Uso:Plomería¦Color:AZUL ¦Diametro:1"¦Diametro:1 1/2"¦Certificaciones:0501 DE 2017¦Presión Nominal (PN):16 bar (232 psi)¦ | Si | Unión diseñada para hacer transiciones de polietileno a: PVC, cobre, acero, polietileno (imperial) y polipropileno. | https://acuatubos.com.co/pead-compresion/608-reduccion-compresion-universal-35-501-x-pe-32-mm.html
UNIÓN COMPRESIÓN PE 50 MM X UNIVERSAL 35-50(1 ½") | 5390 | STP | PEAD Compresión | 90960 | 9.4 | 19.8 | 9.4 | 0 | Unidad de empaque:Caja x 12 unidades¦Tipo de inventario:Producto de venta bajo pedido ¦Material:Polipropileno¦Uso:Acometida domiciliaria¦Uso:Conducción¦Color:AZUL ¦Diametro:1 1/2"¦Certificaciones:0501 DE 2017¦Presión Nominal (PN):16 bar (232 psi)¦ | Si | <p>Unión diseñada para hacer transiciones de polietileno a: PVC, cobre, acero, polietileno (imperial) y polipropileno.</p> | https://acuatubos.com.co/pead-compresion/609-union-compresion-pe-50-mm-x-universal-35-501-.html
REDUCCIÓN COMPRESIÓN PE 63 MM X UNIVERSAL 35-50(1 ½") | 5391 | STP | PEAD Compresión | 95280 | 11.7 | 21.25 | 11.7 | 0 | Unidad de empaque:Caja x 18 unidades¦Tipo de inventario:Producto de venta bajo pedido ¦Material:Polipropileno¦Uso:Conducción¦Uso:Plomería¦Color:AZUL ¦Diametro:2"¦Diametro:1 1/2"¦Certificaciones:0501 DE 2017¦Presión Nominal (PN):16 bar (232 psi)¦ | Si | <p>Unión diseñada para hacer transiciones de polietileno a: PVC, cobre, acero, polietileno (imperial) y polipropileno.</p> | https://acuatubos.com.co/pead-compresion/610-reduccion-compresion-pe-63-mm-x-universal-35-501-.html
REDUCCIÓN UNIVERSAL COMPRESIÓN 21-27(¾") X 15-22(½") | 5393 | STP | PEAD Compresión | 57840 | 6.45 | 13.1 | 6.45 | 0 | Unidad de empaque:Caja x 25 unidades¦Tipo de inventario:Producto de venta bajo pedido ¦Material:Polipropileno¦Uso:Acometida domiciliaria¦Uso:Plomería¦Color:NEGRO¦Diametro:1/2"¦Diametro:3/4"¦Certificaciones:0501 DE 2017¦Presión Nominal (PN):16 bar (232 psi)¦ | Si | <p>Unión diseñada para hacer transiciones entre polietileno, PVC, cobre, acero, polietileno (imperial) y polipropileno.</p> <p>Recibe cualquier material en ambos extremos.</p> | https://acuatubos.com.co/pead-compresion/611-reduccion-universal-compresion-21-27-x-15-22.html
REDUCCIÓN UNIVERSAL COMPRESIÓN 27-35(1") X 15-22(½") | 5394 | STP | PEAD Compresión | 64320 | 8 | 14.3 | 8 | 0 | Unidad de empaque:Caja x 16 unidades¦Tipo de inventario:Producto de venta bajo pedido ¦Material:Polipropileno¦Uso:Conducción¦Uso:Plomería¦Color:AZUL ¦Diametro:1/2"¦Diametro:1"¦Certificaciones:0501 DE 2017¦Presión Nominal (PN):16 bar (232 psi)¦ | Si | <p>Unión diseñada para hacer transiciones entre polietileno, PVC, cobre, acero, polietileno (imperial) y polipropileno.</p> <p>Recibe cualquier material en ambos extremos.</p> | https://acuatubos.com.co/pead-compresion/612-reduccion-universal-compresion-27-351-x-15-22.html
UNIÓN UNIVERSAL COMPRESIÓN 21-27(¾") | 5395 | STP | PEAD Compresión | 60960 | 6.45 | 13.6 | 6.45 | 0 | Unidad de empaque:Caja x 22 unidades¦Tipo de inventario:Producto de venta bajo pedido ¦Material:Polipropileno¦Uso:Conducción¦Uso:Plomería¦Color:AZUL ¦Diametro:3/4"¦Certificaciones:0501 DE 2017¦Presión Nominal (PN):16 bar (232 psi)¦ | Si | <p>Unión diseñada para hacer transiciones entre polietileno, PVC, cobre, acero, polietileno (imperial) y polipropileno.</p> <p>Recibe cualquier material en ambos extremos.</p> | https://acuatubos.com.co/pead-compresion/613-union-universal-compresion-21-27.html
REDUCCIÓN UNIVERSAL COMPRESIÓN 35-50(1½") X 21-27(¾") | 5397 | STP | PEAD Compresión | 75780 | 9.5 | 18.1 | 9.5 | 0 | Unidad de empaque:Caja x 8 unidades¦Tipo de inventario:Producto de venta bajo pedido ¦Material:Polipropileno¦Uso:Conducción¦Uso:Plomería¦Color:AZUL ¦Diametro:3/4"¦Diametro:1 1/2"¦Certificaciones:0501 DE 2017¦Presión Nominal (PN):16 bar (232 psi)¦ | Si | <p>Unión diseñada para hacer transiciones entre polietileno, PVC, cobre, acero, polietileno (imperial) y polipropileno.</p> <p>Recibe cualquier material en ambos extremos.</p> | https://acuatubos.com.co/pead-compresion/614-reduccion-universal-compresion-35-501-x-21-27.html
REDUCCIÓN UNIVERSAL COMPRESIÓN 35-50(1½") X 27-35(1") | 5399 | STP | PEAD Compresión | 78960 | 9.5 | 19.6 | 9.5 | 0 | Unidad de empaque:Caja x 8 unidades¦Tipo de inventario:Producto de venta bajo pedido ¦Material:Polipropileno¦Uso:Conducción¦Uso:Plomería¦Color:AZUL ¦Diametro:1"¦Diametro:1 1/2"¦Certificaciones:0501 DE 2017¦Presión Nominal (PN):16 bar (232 psi)¦ | Si | <p>Unión diseñada para hacer transiciones entre polietileno, PVC, cobre, acero, polietileno (imperial) y polipropileno.</p> <p>Recibe cualquier material en ambos extremos.</p> | https://acuatubos.com.co/pead-compresion/615-reduccion-universal-compresion-35-501-x-27-351.html
CODO 90° TERMOFUSIONABLE EN PEAD PN16 DE 90MM (3") | 5502 | Eurostandard | ACCESORIOS | 43200 | 9 | 19.2 | 19.2 | 0.34 | Unidad de empaque:Caja x 6 unidades¦Tipo de inventario:Producto de venta bajo stock¦Material:Polietileno¦Uso:Conducción¦Uso:Red Contra Incendio¦Diametro:3"¦Certificaciones:FM APROVED¦Certificaciones:WRAS¦Certificaciones:DVGW¦Certificaciones:0501 DE 2017¦Presión Nominal (PN):16 bar (232 psi)¦ | Si | <p>Accesorio en polietileno de alta densidad (PEAD) inyectado a base de resina virgen PE100 que garantiza su resistencia en el medio ambiente por 50 años, tiene varios certificados y aprobaciones cómo la WRAS y la 0501 del 2017. Resistente a los rayos UV</p> <p>Con sello de aprovación FM para red contra incendios.</p> | https://acuatubos.com.co/accesorios/372-codo-90-termofusionable-en-pead-pn16-de-90mm-3.html
CODO 90° TERMOFUSIONABLE EN PEAD PN16 DE 110MM (4") | 5503 | Eurostandard | ACCESORIOS | 86760 | 11 | 21.5 | 21.5 | 0.55 | Unidad de empaque:Caja x 6 unidades¦Tipo de inventario:Producto de venta bajo stock¦Material:Polietileno¦Uso:Conducción¦Uso:Red Contra Incendio¦Diametro:4"¦Certificaciones:FM APROVED¦Certificaciones:WRAS¦Certificaciones:DVGW¦Certificaciones:0501 DE 2017¦Presión Nominal (PN):16 bar (232 psi)¦ | Si | <p>Accesorio en polietileno de alta densidad (PEAD) inyectado a base de resina virgen PE100 que garantiza su resistencia en el medio ambiente por 50 años, tiene varios certificados y aprobaciones cómo la WRAS y la 0501 del 2017. Resistente a los rayos UV</p> | https://acuatubos.com.co/accesorios/373-codo-90-termofusionable-en-pead-pn16-de-110mm-4.html
CODO 90° TERMOFUSIONABLE EN PEAD PN16 DE 160MM (6") | 5506 | Eurostandard | ACCESORIOS | 175740 | 16 | 30.5 | 30.5 | 1.8 | Unidad de empaque:1 Unidad¦Tipo de inventario:Producto de venta bajo stock¦Material:Polietileno¦Uso:Conducción¦Uso:Red Contra Incendio¦Diametro:6"¦Certificaciones:FM APROVED¦Certificaciones:WRAS¦Certificaciones:DVGW¦Certificaciones:0501 DE 2017¦Presión Nominal (PN):16 bar (232 psi)¦ | Si | <p>Accesorio en polietileno de alta densidad (PEAD) inyectado a base de resina virgen PE100 que garantiza su resistencia en el medio ambiente por 50 años, tiene varios certificados y aprobaciones cómo la WRAS y la 0501 del 2017. Resistente a los rayos UV</p> | https://acuatubos.com.co/accesorios/376-codo-90-termofusionable-en-pead-pn16-de-160mm-6.html
CODO 90° TERMOFUSIONABLE EN PEAD PN16 DE 200MM (8") | 5508 | Eurostandard | ACCESORIOS | 365340 | 20 | 35.2 | 35.2 | 4 | Unidad de empaque:Caja x 1 unidad¦Tipo de inventario:Producto de venta bajo stock¦Material:Polietileno¦Uso:Conducción¦Uso:Red Contra Incendio¦Diametro:8"¦Certificaciones:FM APROVED¦Certificaciones:WRAS¦Certificaciones:DVGW¦Certificaciones:0501 DE 2017¦Presión Nominal (PN):16 bar (232 psi)¦ | Si | <p>Accesorio en polietileno de alta densidad (PEAD) inyectado a base de resina virgen PE100 que garantiza su resistencia en el medio ambiente por 50 años, tiene varios certificados y aprobaciones cómo la WRAS y la 0501 del 2017. Resistente a los rayos UV</p> | https://acuatubos.com.co/accesorios/381-codo-90-termofusionable-en-pead-pn16-de-200mm-8.html
CODO 90° TERMOFUSIONABLE EN PEAD PN10 DE 90MM (3") | 5512 | Eurostandard | ACCESORIOS | 40560 | 9 | 19.2 | 19.2 | 0.6 | Unidad de empaque:Caja x 6 unidades¦Tipo de inventario:Producto de venta bajo stock¦Material:Polietileno¦Uso:Conducción¦Diametro:3"¦Certificaciones:WRAS¦Certificaciones:DVGW¦Certificaciones:0501 DE 2017¦Presión Nominal (PN):10 bar (145 psi)¦ | Si | <p>Accesorio en polietileno de alta densidad (PEAD) inyectado a base de resina virgen PE100 que garantiza su resistencia en el medio ambiente por 50 años, tiene varios certificados y aprobaciones cómo la WRAS y la 0501 del 2017. Resistente a los rayos UV</p> | https://acuatubos.com.co/accesorios/379-codo-90-termofusionable-en-pead-pn10-de-90mm-3.html
CODO 90° TERMOFUSIONABLE EN PEAD PN10 DE 110MM (4") | 5513 | Eurostandard | ACCESORIOS | 79500 | 11 | 21.5 | 21.5 | 0.11 | Unidad de empaque:Caja x 6 unidades¦Tipo de inventario:Producto de venta bajo stock¦Material:Polietileno¦Uso:Conducción¦Diametro:4"¦Certificaciones:WRAS¦Certificaciones:DVGW¦Certificaciones:0501 DE 2017¦Presión Nominal (PN):13 bar (188 psi)¦ | Si | <p>Accesorio en polietileno de alta densidad (PEAD) inyectado a base de resina virgen PE100 que garantiza su resistencia en el medio ambiente por 50 años, tiene varios certificados y aprobaciones cómo la WRAS y la 0501 del 2017. Resistente a los rayos UV</p> | https://acuatubos.com.co/accesorios/380-codo-90-termofusionable-en-pead-pn10-de-110mm-4.html
CODO 90° TERMOFUSIONABLE EN PEAD PN10 DE 160MM (6") | 5516 | Eurostandard | ACCESORIOS | 161100 | 16 | 30.5 | 30.5 | 2.15 | Unidad de empaque:1 Unidad¦Tipo de inventario:Producto de venta bajo stock¦Material:Polietileno¦Uso:Conducción¦Diametro:6"¦Certificaciones:WRAS¦Certificaciones:DVGW¦Certificaciones:0501 DE 2017¦Presión Nominal (PN):10 bar (145 psi)¦ | Si | <p>Accesorio en polietileno de alta densidad (PEAD) inyectado a base de resina virgen PE100 que garantiza su resistencia en el medio ambiente por 50 años, tiene varios certificados y aprobaciones cómo la WRAS y la 0501 del 2017. Resistente a los rayos UV</p> | https://acuatubos.com.co/accesorios/382-codo-90-termofusionable-en-pead-pn10-de-160mm-6.html
CODO 90° TERMOFUSIONABLE EN PEAD PN10 DE 200MM (8") | 5518 | Eurostandard | ACCESORIOS | 311400 | 20 | 35.2 | 35.2 | 0 | Unidad de empaque:1 Unidad¦Tipo de inventario:Producto de venta bajo stock¦Material:Polietileno¦Uso:Conducción¦Diametro:8"¦Certificaciones:WRAS¦Certificaciones:DVGW¦Certificaciones:0501 DE 2017¦Presión Nominal (PN):10 bar (145 psi)¦ | Si | <p>Accesorio en polietileno de alta densidad (PEAD) inyectado a base de resina virgen PE100 que garantiza su resistencia en el medio ambiente por 50 años, tiene varios certificados y aprobaciones cómo la WRAS y la 0501 del 2017. Resistente a los rayos UV</p> | https://acuatubos.com.co/accesorios/383-codo-90-termofusionable-en-pead-pn10-de-200mm-8.html
PORTABRIDA TERMOFUSIONABLE EN PEAD PN16 DE 63MM (2") | 5570 | Eurostandard | ACCESORIOS | 19080 | 10.2 | 10.2 | 12 | 0.18 | Unidad de empaque:Caja x 8 unidades¦Tipo de inventario:Producto de venta bajo stock¦Material:Polietileno¦Uso:Conducción¦Uso:Red Contra Incendio¦Diametro:2"¦Certificaciones:FM APROVED¦Certificaciones:WRAS¦Certificaciones:DVGW¦Certificaciones:0501 DE 2017¦Presión Nominal (PN):16 bar (232 psi)¦ | Si | <p>Accesorio en polietileno de alta densidad (PEAD) inyectado a base de resina virgen PE100 que garantiza su resistencia en el medio ambiente por 50 años, tiene varios certificados y aprobaciones cómo la WRAS y la 0501 del 2017. Resistente a los rayos UV</p> | https://acuatubos.com.co/accesorios/214-portabrida-termofusionable-en-pead-pn16-de-63mm-2.html
PORTABRIDA TERMOFUSIONABLE EN PEAD PN16 DE 90MM (3") | 5572 | Eurostandard | ACCESORIOS | 31560 | 13.8 | 13.8 | 14 | 0.4 | Unidad de empaque:Caja x 9 unidades¦Tipo de inventario:Producto de venta bajo stock¦Material:Polietileno¦Uso:Conducción¦Uso:Red Contra Incendio¦Diametro:3"¦Certificaciones:FM APROVED¦Certificaciones:WRAS¦Certificaciones:DVGW¦Certificaciones:0501 DE 2017¦Presión Nominal (PN):16 bar (232 psi)¦ | Si | <p>Accesorio en polietileno de alta densidad (PEAD) inyectado a base de resina virgen PE100 que garantiza su resistencia en el medio ambiente por 50 años, tiene varios certificados y aprobaciones cómo la WRAS y la 0501 del 2017. Resistente a los rayos UV</p> | https://acuatubos.com.co/accesorios/215-portabrida-termofusionable-en-pead-pn16-de-90mm-3.html
PORTABRIDA TERMOFUSIONABLE EN PEAD PN16 DE 110MM (4") | 5573 | Eurostandard | ACCESORIOS | 38100 | 15.8 | 15.8 | 15.3 | 0 | Unidad de empaque:Caja x 6 unidades¦Tipo de inventario:Producto de venta bajo stock¦Material:Polietileno¦Uso:Conducción¦Uso:Red Contra Incendio¦Diametro:4"¦Certificaciones:FM APROVED¦Certificaciones:WRAS¦Certificaciones:DVGW¦Certificaciones:0501 DE 2017¦Presión Nominal (PN):16 bar (232 psi)¦ | Si | <p>Accesorio en polietileno de alta densidad (PEAD) inyectado a base de resina virgen PE100 que garantiza su resistencia en el medio ambiente por 50 años, tiene varios certificados y aprobaciones cómo la WRAS y la 0501 del 2017. Resistente a los rayos UV</p> | https://acuatubos.com.co/accesorios/216-portabrida-termofusionable-en-pead-pn16-de-110mm-4.html
PORTABRIDA TERMOFUSIONABLE EN PEAD PN16 DE 400MM (16") | 5574 | Eurostandard | ACCESORIOS | 1517580 | 48.2 | 48.2 | 31 | 0 | Unidad de empaque:Caja x 1 unidad¦Tipo de inventario:Producto de venta bajo stock¦Material:Polietileno¦Uso:Conducción¦Uso:Red Contra Incendio¦Diametro:16"¦Certificaciones:FM APROVED¦Certificaciones:WRAS¦Certificaciones:DVGW¦Certificaciones:0501 DE 2017¦Presión Nominal (PN):16 bar (232 psi)¦ | Si | <p>Accesorio en polietileno de alta densidad (PEAD) inyectado a base de resina virgen PE100 que garantiza su resistencia en el medio ambiente por 50 años, tiene varios certificados y aprobaciones cómo la WRAS y la 0501 del 2017. Resistente a los rayos UV</p> | https://acuatubos.com.co/accesorios/384-portabrida-termofusionable-en-pead-pn16-de-400mm-16.html
PORTABRIDA TERMOFUSIONABLE EN PEAD PN16 DE 160MM (6") | 5576 | Eurostandard | ACCESORIOS | 70620 | 21.2 | 21.2 | 15.9 | 1.52 | Unidad de empaque:1 Unidad¦Tipo de inventario:Producto de venta bajo stock¦Material:Polietileno¦Uso:Conducción¦Uso:Red Contra Incendio¦Diametro:6"¦Certificaciones:FM APROVED¦Certificaciones:WRAS¦Certificaciones:DVGW¦Certificaciones:0501 DE 2017¦Presión Nominal (PN):16 bar (232 psi)¦ | Si | <p>Accesorio en polietileno de alta densidad (PEAD) inyectado a base de resina virgen PE100 que garantiza su resistencia en el medio ambiente por 50 años, tiene varios certificados y aprobaciones cómo la WRAS y la 0501 del 2017. Resistente a los rayos UV</p> | https://acuatubos.com.co/accesorios/217-portabrida-termofusionable-en-pead-pn16-de-160mm-6.html
PORTABRIDA TERMOFUSIONABLE EN PEAD PN16 DE 315MM (12") | 5577 | Eurostandard | ACCESORIOS | 609060 | 37 | 37 | 27.5 | 9.2 | Unidad de empaque:1 Unidad¦Tipo de inventario:Producto de venta bajo stock¦Material:Polietileno¦Uso:Conducción¦Uso:Red Contra Incendio¦Diametro:12"¦Certificaciones:FM APROVED¦Certificaciones:WRAS¦Certificaciones:DVGW¦Certificaciones:0501 DE 2017¦Presión Nominal (PN):16 bar (232 psi)¦ | Si | <p>Accesorio en polietileno de alta densidad (PEAD) inyectado a base de resina virgen PE100 que garantiza su resistencia en el medio ambiente por 50 años, tiene varios certificados y aprobaciones cómo la WRAS y la 0501 del 2017. Resistente a los rayos UV</p> | https://acuatubos.com.co/accesorios/218-portabrida-termofusionable-en-pead-pn16-de-315mm-12.html
PORTABRIDA TERMOFUSIONABLE EN PEAD PN16 DE 200MM (8") | 5578 | Eurostandard | ACCESORIOS | 133680 | 26.8 | 26.8 | 18.2 | 3 | Unidad de empaque:1 Unidad¦Tipo de inventario:Producto de venta bajo stock¦Material:Polietileno¦Uso:Conducción¦Uso:Red Contra Incendio¦Diametro:8"¦Certificaciones:FM APROVED¦Certificaciones:WRAS¦Certificaciones:DVGW¦Certificaciones:0501 DE 2017¦Presión Nominal (PN):16 bar (232 psi)¦ | Si | <p>Accesorio en polietileno de alta densidad (PEAD) inyectado a base de resina virgen PE100 que garantiza su resistencia en el medio ambiente por 50 años, tiene varios certificados y aprobaciones cómo la WRAS y la 0501 del 2017. Resistente a los rayos UV</p> | https://acuatubos.com.co/accesorios/219-portabrida-termofusionable-en-pead-pn16-de-200mm-8.html
PORTABRIDA TERMOFUSIONABLE EN PEAD PN16 DE 250MM (10") | 5580 | Eurostandard | ACCESORIOS | 199320 | 32 | 32 | 20.5 | 4.7 | Unidad de empaque:1 Unidad¦Tipo de inventario:Producto de venta bajo stock¦Material:Polietileno¦Uso:Conducción¦Uso:Red Contra Incendio¦Diametro:10"¦Certificaciones:FM APROVED¦Certificaciones:WRAS¦Certificaciones:DVGW¦Certificaciones:0501 DE 2017¦Presión Nominal (PN):16 bar (232 psi)¦ | Si | <p>Accesorio en polietileno de alta densidad (PEAD) inyectado a base de resina virgen PE100 que garantiza su resistencia en el medio ambiente por 50 años, tiene varios certificados y aprobaciones cómo la WRAS y la 0501 del 2017. Resistente a los rayos UV</p> | https://acuatubos.com.co/accesorios/220-portabrida-termofusionable-en-pead-pn16-de-250mm-10.html
PORTABRIDA TERMOFUSIONABLE EN PEAD PN10 DE 63MM (2") | 5581 | Eurostandard | ACCESORIOS | 17820 | 10.2 | 10.2 | 9.8 | 0.02 | Unidad de empaque:Caja x 8 unidades¦Tipo de inventario:Producto de venta bajo stock¦Material:Polietileno¦Uso:Conducción¦Diametro:2"¦Certificaciones:WRAS¦Certificaciones:DVGW¦Certificaciones:0501 DE 2017¦Presión Nominal (PN):10 bar (145 psi)¦ | Si | <p>Accesorio en polietileno de alta densidad (PEAD) inyectado a base de resina virgen PE100 que garantiza su resistencia en el medio ambiente por 50 años, tiene varios certificados y aprobaciones cómo la WRAS y la 0501 del 2017. Resistente a los rayos UV</p> | https://acuatubos.com.co/accesorios/221-portabrida-termofusionable-en-pead-pn10-de-63mm-2.html
PORTABRIDA TERMOFUSIONABLE EN PEAD PN10 DE 90MM (3") | 5583 | Eurostandard | ACCESORIOS | 29400 | 13.8 | 13.8 | 14 | 0.04 | Unidad de empaque:Caja x 9 unidades¦Tipo de inventario:Producto de venta bajo stock¦Material:Polietileno¦Uso:Conducción¦Diametro:3"¦Certificaciones:WRAS¦Certificaciones:DVGW¦Certificaciones:0501 DE 2017¦Presión Nominal (PN):10 bar (145 psi)¦ | Si | <p>Accesorio en polietileno de alta densidad (PEAD) inyectado a base de resina virgen PE100 que garantiza su resistencia en el medio ambiente por 50 años, tiene varios certificados y aprobaciones cómo la WRAS y la 0501 del 2017. Resistente a los rayos UV</p> | https://acuatubos.com.co/accesorios/222-portabrida-termofusionable-en-pead-pn10-de-90mm-3.html
PORTABRIDA TERMOFUSIONABLE EN PEAD PN10 DE 110MM (4") | 5584 | Eurostandard | ACCESORIOS | 33660 | 15.8 | 15.8 | 15.5 | 0.08 | Unidad de empaque:Caja x 6 unidades¦Tipo de inventario:Producto de venta bajo stock¦Material:Polietileno¦Uso:Conducción¦Diametro:4"¦Certificaciones:WRAS¦Certificaciones:DVGW¦Certificaciones:0501 DE 2017¦Presión Nominal (PN):10 bar (145 psi)¦ | Si | <p>Accesorio en polietileno de alta densidad (PEAD) inyectado a base de resina virgen PE100 que garantiza su resistencia en el medio ambiente por 50 años, tiene varios certificados y aprobaciones cómo la WRAS y la 0501 del 2017. Resistente a los rayos UV</p> | https://acuatubos.com.co/accesorios/223-portabrida-termofusionable-en-pead-pn10-de-110mm-4.html
PORTABRIDA TERMOFUSIONABLE EN PEAD PN10 DE 160MM (6") | 5585 | Eurostandard | ACCESORIOS | 67680 | 21.2 | 21.2 | 15.6 | 1.03 | Unidad de empaque:1 Unidad¦Material:Polietileno¦Uso:Conducción¦Diametro:6"¦Certificaciones:WRAS¦Certificaciones:DVGW¦Certificaciones:0501 DE 2017¦Presión Nominal (PN):10 bar (145 psi)¦ | Si | <p>Accesorio en polietileno de alta densidad (PEAD) inyectado a base de resina virgen PE100 que garantiza su resistencia en el medio ambiente por 50 años, tiene varios certificados y aprobaciones cómo la WRAS y la 0501 del 2017. Resistente a los rayos UV</p> | https://acuatubos.com.co/accesorios/224-portabrida-termofusionable-en-pead-pn10-de-160mm-6.html
PORTABRIDA TERMOFUSIONABLE EN PEAD PN10 DE 200MM (8") | 5586 | Eurostandard | ACCESORIOS | 129180 | 26.8 | 26.8 | 18.1 | 2.12 | Unidad de empaque:1 Unidad¦Tipo de inventario:Producto de venta bajo stock¦Material:Polietileno¦Uso:Conducción¦Diametro:8"¦Certificaciones:WRAS¦Certificaciones:DVGW¦Certificaciones:0501 DE 2017¦Presión Nominal (PN):10 bar (145 psi)¦ | Si | <p>Accesorio en polietileno de alta densidad (PEAD) inyectado a base de resina virgen PE100 que garantiza su resistencia en el medio ambiente por 50 años, tiene varios certificados y aprobaciones cómo la WRAS y la 0501 del 2017. Resistente a los rayos UV</p> | https://acuatubos.com.co/accesorios/225-portabrida-termofusionable-en-pead-pn10-de-200mm-8.html
PORTABRIDA TERMOFUSIONABLE EN PEAD PN10 DE 250MM (10") | 5587 | Eurostandard | ACCESORIOS | 191700 | 32 | 32 | 20.5 | 3.37 | Unidad de empaque:1 Unidad¦Tipo de inventario:Producto de venta bajo stock¦Material:Polietileno¦Uso:Conducción¦Diametro:10"¦Certificaciones:WRAS¦Certificaciones:DVGW¦Certificaciones:0501 DE 2017¦Presión Nominal (PN):10 bar (145 psi)¦ | Si | <p>Accesorio en polietileno de alta densidad (PEAD) inyectado a base de resina virgen PE100 que garantiza su resistencia en el medio ambiente por 50 años, tiene varios certificados y aprobaciones cómo la WRAS y la 0501 del 2017. Resistente a los rayos UV</p> | https://acuatubos.com.co/accesorios/226-portabrida-termofusionable-en-pead-pn10-de-250mm-10.html
PORTABRIDA TERMOFUSIONABLE EN PEAD PN10 DE 315MM (12") | 5588 | Eurostandard | ACCESORIOS | 505920 | 37 | 37 | 26.7 | 5.5 | Unidad de empaque:1 Unidad¦Tipo de inventario:Producto de venta bajo stock¦Material:Polietileno¦Uso:Conducción¦Diametro:12"¦Certificaciones:WRAS¦Certificaciones:DVGW¦Certificaciones:0501 DE 2017¦Presión Nominal (PN):10 bar (145 psi)¦ | Si | <p>Accesorio en polietileno de alta densidad (PEAD) inyectado a base de resina virgen PE100 que garantiza su resistencia en el medio ambiente por 50 años, tiene varios certificados y aprobaciones cómo la WRAS y la 0501 del 2017. Resistente a los rayos UV</p> | https://acuatubos.com.co/accesorios/227-portabrida-termofusionable-en-pead-pn10-de-315mm-12.html
TEE TERMOFUSIONABLE EN PEAD PN16 DE 90MM (3") | 5642 | Eurostandard | ACCESORIOS | 66540 | 9 | 17 | 27 | 0.85 | Unidad de empaque:Caja x 10 unidades¦Tipo de inventario:Producto de venta bajo stock¦Material:Polietileno¦Uso:Conducción¦Uso:Red Contra Incendio¦Diametro:3"¦Certificaciones:FM APROVED¦Certificaciones:WRAS¦Certificaciones:DVGW¦Certificaciones:0501 DE 2017¦Presión Nominal (PN):16 bar (232 psi)¦ | Si | <p>Accesorio en polietileno de alta densidad (PEAD) inyectado a base de resina virgen PE100 que garantiza su resistencia en el medio ambiente por 50 años, tiene varios certificados y aprobaciones cómo la WRAS y la 0501 del 2017. Resistente a los rayos UV</p> | https://acuatubos.com.co/accesorios/385-tee-termofusionable-en-pead-pn16-de-90mm-3.html
TEE TERMOFUSIONABLE EN PEAD PN16 DE 110MM (4") | 5643 | Eurostandard | ACCESORIOS | 97920 | 11 | 20.5 | 32.4 | 1.5 | Unidad de empaque:Caja x 9 unidades¦Tipo de inventario:Producto de venta bajo stock¦Material:Polietileno¦Uso:Conducción¦Uso:Red Contra Incendio¦Diametro:4"¦Certificaciones:FM APROVED¦Certificaciones:WRAS¦Certificaciones:DVGW¦Certificaciones:0501 DE 2017¦Presión Nominal (PN):16 bar (232 psi)¦ | Si | <p>Accesorio en polietileno de alta densidad (PEAD) inyectado a base de resina virgen PE100 que garantiza su resistencia en el medio ambiente por 50 años, tiene varios certificados y aprobaciones cómo la WRAS y la 0501 del 2017. Resistente a los rayos UV</p> | https://acuatubos.com.co/accesorios/386-tee-termofusionable-en-pead-pn16-de-110mm-4.html
TEE TERMOFUSIONABLE EN PEAD PN16 DE 160MM (6") | 5646 | Eurostandard | ACCESORIOS | 269940 | 16 | 26.6 | 43.2 | 3.86 | Unidad de empaque:Caja x 1 unidad¦Tipo de inventario:Producto de venta bajo stock¦Material:Polietileno¦Uso:Conducción¦Uso:Red Contra Incendio¦Diametro:6"¦Certificaciones:FM APROVED¦Certificaciones:WRAS¦Certificaciones:DVGW¦Certificaciones:0501 DE 2017¦Presión Nominal (PN):16 bar (232 psi)¦ | Si | <p>Accesorio en polietileno de alta densidad (PEAD) inyectado a base de resina virgen PE100 que garantiza su resistencia en el medio ambiente por 50 años, tiene varios certificados y aprobaciones cómo la WRAS y la 0501 del 2017. Resistente a los rayos UV</p> | https://acuatubos.com.co/accesorios/387-tee-termofusionable-en-pead-pn16-de-160mm-6.html
TEE TERMOFUSIONABLE EN PEAD PN16 DE 200MM (8") | 5648 | Eurostandard | ACCESORIOS | 543000 | 20 | 33 | 51.8 | 7.5 | Unidad de empaque:Caja x 1 unidad¦Tipo de inventario:Producto de venta bajo stock¦Material:Polietileno¦Uso:Conducción¦Uso:Red Contra Incendio¦Diametro:8"¦Certificaciones:FM APROVED¦Certificaciones:WRAS¦Certificaciones:DVGW¦Certificaciones:0501 DE 2017¦Presión Nominal (PN):16 bar (232 psi)¦ | Si | <p>Accesorio en polietileno de alta densidad (PEAD) inyectado a base de resina virgen PE100 que garantiza su resistencia en el medio ambiente por 50 años, tiene varios certificados y aprobaciones cómo la WRAS y la 0501 del 2017. Resistente a los rayos UV</p> | https://acuatubos.com.co/accesorios/388-tee-termofusionable-en-pead-pn16-de-200mm-8.html
TEE TERMOFUSIONABLE EN PEAD PN10 DE 90MM (3") | 5652 | Eurostandard | ACCESORIOS | 60360 | 9 | 17 | 27 | 0.06 | Unidad de empaque:Caja x 10 unidades¦Tipo de inventario:Producto de venta bajo stock¦Material:Polietileno¦Uso:Conducción¦Diametro:3"¦Certificaciones:WRAS¦Certificaciones:DVGW¦Certificaciones:0501 DE 2017¦Presión Nominal (PN):10 bar (145 psi)¦ | Si | <p>Accesorio en polietileno de alta densidad (PEAD) inyectado a base de resina virgen PE100 que garantiza su resistencia en el medio ambiente por 50 años, tiene varios certificados y aprobaciones cómo la WRAS y la 0501 del 2017. Resistente a los rayos UV</p> | https://acuatubos.com.co/accesorios/389-tee-termofusionable-en-pead-pn10-de-90mm-3.html
TEE TERMOFUSIONABLE EN PEAD PN10 DE 110MM (4") | 5653 | Eurostandard | ACCESORIOS | 89640 | 11 | 20.5 | 32.4 | 0.1 | Unidad de empaque:Caja x 9 unidades¦Tipo de inventario:Producto de venta bajo stock¦Material:Polietileno¦Uso:Conducción¦Diametro:4"¦Certificaciones:WRAS¦Certificaciones:DVGW¦Certificaciones:0501 DE 2017¦Presión Nominal (PN):10 bar (145 psi)¦ | Si | <p>Accesorio en polietileno de alta densidad (PEAD) inyectado a base de resina virgen PE100 que garantiza su resistencia en el medio ambiente por 50 años, tiene varios certificados y aprobaciones cómo la WRAS y la 0501 del 2017. Resistente a los rayos UV</p> | https://acuatubos.com.co/accesorios/390-tee-termofusionable-en-pead-pn10-de-110mm-4.html
TEE TERMOFUSIONABLE EN PEAD PN10 DE 160MM (6") | 5656 | Eurostandard | ACCESORIOS | 249600 | 16 | 26.6 | 43.2 | 2.68 | Unidad de empaque:1 Unidad¦Tipo de inventario:Producto de venta bajo stock¦Material:Polietileno¦Uso:Conducción¦Diametro:6"¦Certificaciones:WRAS¦Certificaciones:DVGW¦Certificaciones:0501 DE 2017¦Presión Nominal (PN):10 bar (145 psi)¦ | Si | <p>Accesorio en polietileno de alta densidad (PEAD) inyectado a base de resina virgen PE100 que garantiza su resistencia en el medio ambiente por 50 años, tiene varios certificados y aprobaciones cómo la WRAS y la 0501 del 2017. Resistente a los rayos UV</p> | https://acuatubos.com.co/accesorios/391-tee-termofusionable-en-pead-pn10-de-160mm-6.html
TEE TERMOFUSIONABLE EN PEAD PN10 DE 200MM (8") | 5658 | Eurostandard | ACCESORIOS | 485700 | 20 | 33 | 51.8 | 5.15 | Unidad de empaque:1 Unidad¦Tipo de inventario:Producto de venta bajo stock¦Material:Polietileno¦Uso:Conducción¦Diametro:8"¦Certificaciones:WRAS¦Certificaciones:DVGW¦Certificaciones:0501 DE 2017¦Presión Nominal (PN):10 bar (145 psi)¦ | Si | <p>Accesorio en polietileno de alta densidad (PEAD) inyectado a base de resina virgen PE100 que garantiza su resistencia en el medio ambiente por 50 años, tiene varios certificados y aprobaciones cómo la WRAS y la 0501 del 2017. Resistente a los rayos UV</p> | https://acuatubos.com.co/accesorios/392-tee-termofusionable-en-pead-pn10-de-200mm-8.html
CODO 90° ELECTROFUSIONABLE EN PEAD 90 MM (3") | 5806 | Eurostandard | PEAD Electrofusión | 102480 | 11.3 | 18.65 | 18.65 | 0.98 | Unidad de empaque:Caja x 8 unidades¦Tipo de inventario:Producto de venta bajo stock¦Material:Polietileno¦Uso:Conducción¦Uso:Red Contra Incendio¦Diametro:3"¦Certificaciones:FM APROVED¦Certificaciones:WRAS¦Certificaciones:DVGW¦Certificaciones:0501 DE 2017¦Presión Nominal (PN):16 bar (232 psi)¦ | Si | <p>Accesorio en polietileno de alta densidad inyectado a base de resina virgen PE100 que garantiza su resistencia en el medio ambiente por 50 años, tiene varios certificados y aprobaciones cómo la WRAS y la 0501 del 2017. Resistente a los rayos UV</p> | https://acuatubos.com.co/pead-electrofusion/403-codo-90-electrofusionable-en-pead-90-mm-3.html
CODO 90° ELECTROFUSIONABLE EN PEAD 110MM (4") | 5807 | Eurostandard | PEAD Electrofusión | 138780 | 13.6 | 21.4 | 21.4 | 1.54 | Unidad de empaque:Caja x 5 unidades¦Tipo de inventario:Producto de venta bajo stock¦Material:Polietileno¦Uso:Conducción¦Uso:Red Contra Incendio¦Diametro:4"¦Certificaciones:FM APROVED¦Certificaciones:WRAS¦Certificaciones:DVGW¦Certificaciones:0501 DE 2017¦Presión Nominal (PN):16 bar (232 psi)¦ | Si | <p>Accesorio en polietileno de alta densidad inyectado a base de resina virgen PE100 que garantiza su resistencia en el medio ambiente por 50 años, tiene varios certificados y aprobaciones cómo la WRAS y la 0501 del 2017. Resistente a los rayos UV</p> | https://acuatubos.com.co/pead-electrofusion/402-codo-90-electrofusionable-en-pead-110mm-4.html
CODO 90° ELECTROFUSIONABLE EN PEAD 160MM (6") | 5809 | Eurostandard | PEAD Electrofusión | 327720 | 20.6 | 28.3 | 28.3 | 4.05 | Unidad de empaque:1 Unidad¦Tipo de inventario:Producto de venta bajo stock¦Material:Polietileno¦Uso:Conducción¦Uso:Red Contra Incendio¦Diametro:6"¦Certificaciones:FM APROVED¦Certificaciones:WRAS¦Certificaciones:DVGW¦Certificaciones:0501 DE 2017¦Presión Nominal (PN):16 bar (232 psi)¦ | Si | <p>Accesorio en polietileno de alta densidad inyectado a base de resina virgen PE100 que garantiza su resistencia en el medio ambiente por 50 años, tiene varios certificados y aprobaciones cómo la WRAS y la 0501 del 2017. Resistente a los rayos UV</p> | https://acuatubos.com.co/pead-electrofusion/401-codo-90-electrofusionable-en-pead-160mm-6.html
CODO 90° ELECTROFUSIONABLE EN PEAD 200MM (8") | 5811 | Eurostandard | PEAD Electrofusión | 612480 | 25.1 | 35.45 | 35.45 | 6.45 | Unidad de empaque:Caja x 1 unidad¦Tipo de inventario:Producto de venta bajo stock¦Material:Polietileno¦Uso:Conducción¦Uso:Red Contra Incendio¦Diametro:8"¦Certificaciones:Calibración acreditada por ONAC¦Certificaciones:FM APROVED¦Certificaciones:WRAS¦Certificaciones:0501 DE 2017¦Presión Nominal (PN):16 bar (232 psi)¦ | Si | <p>Accesorio en polietileno de alta densidad inyectado a base de resina virgen PE100 que garantiza su resistencia en el medio ambiente por 50 años, tiene varios certificados y aprobaciones cómo la WRAS y la 0501 del 2017. Resistente a los rayos UV</p> | https://acuatubos.com.co/pead-electrofusion/400-codo-90-electrofusionable-en-pead-200mm-8.html
TEE ELECTROFUSIONABLE EN PEAD 90 MM (3") | 5926 | Eurostandard | PEAD Electrofusión | 120480 | 11.6 | 20.2 | 25 | 1.08 | Unidad de empaque:Caja x 6 unidades¦Tipo de inventario:Producto de venta bajo stock¦Material:Polietileno¦Uso:Conducción¦Uso:Red Contra Incendio¦Diametro:3"¦Certificaciones:FM APROVED¦Certificaciones:WRAS¦Certificaciones:DVGW¦Certificaciones:0501 DE 2017¦Presión Nominal (PN):16 bar (232 psi)¦ | Si | <p>Accesorio en polietileno de alta densidad inyectado a base de resina virgen PE100 que garantiza su resistencia en el medio ambiente por 50 años, tiene varios certificados y aprobaciones cómo la WRAS y la 0501 del 2017. Resistente a los rayos UV</p> | https://acuatubos.com.co/pead-electrofusion/410-tee-electrofusionable-en-pead-90-mm-3.html
TEE ELECTROFUSIONABLE EN PEAD 110 MM (4") | 5927 | Eurostandard | PEAD Electrofusión | 166800 | 14.1 | 23.3 | 28.2 | 1.75 | Unidad de empaque:Caja x 4 unidades¦Tipo de inventario:Producto de venta bajo stock¦Material:Polietileno¦Uso:Conducción¦Uso:Red Contra Incendio¦Diametro:4"¦Certificaciones:FM APROVED¦Certificaciones:WRAS¦Certificaciones:DVGW¦Certificaciones:0501 DE 2017¦Presión Nominal (PN):16 bar (232 psi)¦ | Si | <p>Accesorio en polietileno de alta densidad inyectado a base de resina virgen PE100 que garantiza su resistencia en el medio ambiente por 50 años, tiene varios certificados y aprobaciones cómo la WRAS y la 0501 del 2017. Resistente a los rayos UV</p> | https://acuatubos.com.co/pead-electrofusion/411-tee-electrofusionable-en-pead-110-mm-4.html
TEE ELECTROFUSIONABLE EN PEAD 160 MM (6") | 5929 | Eurostandard | PEAD Electrofusión | 376860 | 20.6 | 35 | 36.8 | 5.57 | Unidad de empaque:1 Unidad¦Tipo de inventario:Producto de venta bajo stock¦Material:Polietileno¦Uso:Conducción¦Uso:Red Contra Incendio¦Diametro:6"¦Certificaciones:FM APROVED¦Certificaciones:WRAS¦Certificaciones:DVGW¦Certificaciones:0501 DE 2017¦Presión Nominal (PN):16 bar (232 psi)¦ | Si | <p>Accesorio en polietileno de alta densidad inyectado a base de resina virgen PE100 que garantiza su resistencia en el medio ambiente por 50 años, tiene varios certificados y aprobaciones cómo la WRAS y la 0501 del 2017. Resistente a los rayos UV</p> | https://acuatubos.com.co/pead-electrofusion/412-tee-electrofusionable-en-pead-160-mm-6.html
TEE ELECTROFUSIONABLE EN PEAD 200 MM (8") | 5930 | Eurostandard | PEAD Electrofusión | 566040 | 25.2 | 40 | 41 | 7.6 | Unidad de empaque:1 Unidad¦Tipo de inventario:Producto de venta bajo stock¦Material:Polietileno¦Uso:Conducción¦Uso:Red Contra Incendio¦Diametro:8"¦Certificaciones:FM APROVED¦Certificaciones:WRAS¦Certificaciones:DVGW¦Certificaciones:0501 DE 2017¦Presión Nominal (PN):16 bar (232 psi)¦ | Si | <p>Accesorio en polietileno de alta densidad inyectado a base de resina virgen PE100 que garantiza su resistencia en el medio ambiente por 50 años, tiene varios certificados y aprobaciones cómo la WRAS y la 0501 del 2017. Resistente a los rayos UV</p> | https://acuatubos.com.co/pead-electrofusion/413-tee-electrofusionable-en-pead-200-mm-8.html
UNION ELECTROFUSIONABLE EN PEAD 90MM (3") | 5957 | Eurostandard | PEAD Electrofusión | 37260 | 11.3 | 11.3 | 13.1 | 0.49 | Unidad de empaque:1 Unidad¦Tipo de inventario:Producto de venta bajo stock¦Material:Polietileno¦Uso:Conducción¦Uso:Red Contra Incendio¦Diametro:3"¦Certificaciones:FM APROVED¦Certificaciones:WRAS¦Certificaciones:DVGW¦Certificaciones:0501 DE 2017¦Presión Nominal (PN):16 bar (232 psi)¦ | Si | <p>Accesorio en polietileno de alta densidad inyectado a base de resina virgen PE100 que garantiza su resistencia en el medio ambiente por 50 años, tiene varios certificados y aprobaciones cómo la WRAS y la 0501 del 2017. Resistente a los rayos UV</p> | https://acuatubos.com.co/pead-electrofusion/404-union-electrofusionable-en-pead-90mm-3.html
UNION ELECTROFUSIONABLE EN PEAD 110MM (4") | 5958 | Eurostandard | PEAD Electrofusión | 45480 | 13.7 | 13.7 | 14 | 0.8 | Unidad de empaque:Bolsa x 12 unidades¦Tipo de inventario:Producto de venta bajo stock¦Material:Polietileno¦Uso:Conducción¦Uso:Red Contra Incendio¦Diametro:4"¦Certificaciones:FM APROVED¦Certificaciones:WRAS¦Certificaciones:DVGW¦Certificaciones:0501 DE 2017¦Presión Nominal (PN):16 bar (232 psi)¦ | Si | <p>Accesorio en polietileno de alta densidad inyectado a base de resina virgen PE100 que garantiza su resistencia en el medio ambiente por 50 años, tiene varios certificados y aprobaciones cómo la WRAS y la 0501 del 2017. Resistente a los rayos UV</p> | https://acuatubos.com.co/pead-electrofusion/405-union-electrofusionable-en-pead-110mm-4.html
UNION ELECTROFUSIONABLE EN PEAD 160MM (6") | 5961 | Eurostandard | PEAD Electrofusión | 82500 | 19.8 | 19.8 | 17.2 | 1.95 | Unidad de empaque:1 Unidad¦Tipo de inventario:Producto de venta bajo stock¦Material:Polietileno¦Uso:Conducción¦Uso:Red Contra Incendio¦Diametro:6"¦Certificaciones:FM APROVED¦Certificaciones:WRAS¦Certificaciones:DVGW¦Certificaciones:0501 DE 2017¦Presión Nominal (PN):16 bar (232 psi)¦ | Si | <p>Accesorio en polietileno de alta densidad inyectado a base de resina virgen PE100 que garantiza su resistencia en el medio ambiente por 50 años, tiene varios certificados y aprobaciones cómo la WRAS y la 0501 del 2017. Resistente a los rayos UV</p> | https://acuatubos.com.co/pead-electrofusion/406-union-electrofusionable-en-pead-160mm-6.html
UNION ELECTROFUSIONABLE EN PEAD 200MM (8") | 5963 | Eurostandard | PEAD Electrofusión | 167520 | 24.5 | 24.5 | 21 | 3.44 | Unidad de empaque:1 Unidad¦Tipo de inventario:Producto de venta bajo stock¦Material:Polietileno¦Uso:Conducción¦Uso:Red Contra Incendio¦Diametro:8"¦Certificaciones:FM APROVED¦Certificaciones:WRAS¦Certificaciones:DVGW¦Certificaciones:0501 DE 2017¦Presión Nominal (PN):16 bar (232 psi)¦ | Si | <p>Accesorio en polietileno de alta densidad inyectado a base de resina virgen PE100 que garantiza su resistencia en el medio ambiente por 50 años, tiene varios certificados y aprobaciones cómo la WRAS y la 0501 del 2017. Resistente a los rayos UV</p> | https://acuatubos.com.co/pead-electrofusion/407-union-electrofusionable-en-pead-200-mm-8.html
UNION ELECTROFUSIONABLE EN PEAD 250MM (10") | 5964 | Eurostandard | PEAD Electrofusión | 331500 | 30.5 | 30.5 | 24.4 | 5.9 | Unidad de empaque:1 Unidad¦Tipo de inventario:Producto de venta bajo stock¦Material:Polietileno¦Uso:Conducción¦Uso:Red Contra Incendio¦Diametro:10"¦Certificaciones:FM APROVED¦Certificaciones:WRAS¦Certificaciones:DVGW¦Certificaciones:0501 DE 2017¦Presión Nominal (PN):16 bar (232 psi)¦ | Si | <p>Accesorio en polietileno de alta densidad inyectado a base de resina virgen PE100 que garantiza su resistencia en el medio ambiente por 50 años, tiene varios certificados y aprobaciones cómo la WRAS y la 0501 del 2017. Resistente a los rayos UV</p> | https://acuatubos.com.co/pead-electrofusion/408-union-electrofusionable-en-pead-250mm-10.html
UNION ELECTROFUSIONABLE EN PEAD 315 MM (12") | 5965 | Eurostandard | PEAD Electrofusión | 503160 | 39.1 | 39.1 | 27.7 | 10.75 | Unidad de empaque:1 Unidad¦Tipo de inventario:Producto de venta bajo stock¦Material:Polietileno¦Uso:Conducción¦Uso:Red Contra Incendio¦Diametro:12"¦Certificaciones:FM APROVED¦Certificaciones:WRAS¦Certificaciones:DVGW¦Certificaciones:0501 DE 2017¦Presión Nominal (PN):16 bar (232 psi)¦ | Si | <p>Accesorio en polietileno de alta densidad inyectado a base de resina virgen PE100 que garantiza su resistencia en el medio ambiente por 50 años, tiene varios certificados y aprobaciones cómo la WRAS y la 0501 del 2017. Resistente a los rayos UV</p> | https://acuatubos.com.co/pead-electrofusion/409-union-electrofusionable-en-pead-315-mm-12.html
UNION ARPOL NEO PN16 L200 1 1/2" (47-55) | 7700 | Arpol | En Acero Inox | 159840 | 10 | 8 | 20 | 0 | Unidad de empaque:1 Unidad¦Tipo de inventario:Producto de venta bajo stock¦Material:Acero inoxidable¦Material:Caucho EPDM¦Uso:Conducción¦Uso:Plomería¦Diametro:1 1/2"¦Certificaciones:WRAS¦Certificaciones:0501 DE 2017¦Presión Nominal (PN):16 bar (232 psi)¦ | Si | <p>Unión en acero inoxidable con recubrimiento interno en EPDM perfecta para unir o reparar tuberías de PVC y Acero al carbón e inoxidable de 1 1/2" y cobre de 2".</p> <p>Reparación de algunas fisuras en polietileno y polipropileno de 50 mm</p> <p></p> | https://acuatubos.com.co/en-acero-inox/327-union-arpol-neo-pn16-l200-1-12-47-55.html
UNION ARPOL NEO PN16 L200 2 1/2" (72-84) | 7703 | Arpol | En Acero Inox | 244740 | 12 | 10 | 20 | 0 | Unidad de empaque:1 Unidad¦Tipo de inventario:Producto de venta bajo stock¦Material:Acero inoxidable¦Material:Caucho EPDM¦Uso:Conducción¦Uso:Plomería¦Diametro:2 1/2"¦Certificaciones:WRAS¦Certificaciones:0501 DE 2017¦Presión Nominal (PN):16 bar (232 psi)¦ | Si | <p>Unión en acero inoxidable con recubrimiento interno en EPDM perfecta para unir o reparar tuberías de 2 1/2" de PVC y acero al carbón e inoxidable, asbesto cemento de 2" y cobre de 3"</p> <p>También puede utilizarse para reparar algunas fisuras en tubería de polietileno y polipropileno de 75 mm</p> | https://acuatubos.com.co/en-acero-inox/330-union-arpol-neo-pn16-l200-2-12-72-84.html
UNION ARPOL NEO PN16 L200 3" (82-95) | 7704 | Arpol | En Acero Inox | 450000 | 14.5 | 12 | 20 | 0 | Unidad de empaque:1 Unidad¦Tipo de inventario:Producto de venta bajo stock¦Material:Acero inoxidable¦Material:Caucho EPDM¦Uso:Conducción¦Uso:Plomería¦Diametro:3"¦Certificaciones:WRAS¦Certificaciones:0501 DE 2017¦Presión Nominal (PN):16 bar (232 psi)¦ | Si | <p>Unión en acero inoxidable con recubrimiento interno en EPDM perfecta para unir o reparar tuberías de 3" de PVC y acero al carbón e inoxidable, tubería de 3" en asbesto cemento en la parte torneada.</p> <p>También puede utilizarse para reparar algunas fisuras en tubería de polietileno y polipropileno de 90 mm</p> | https://acuatubos.com.co/en-acero-inox/332-union-arpol-neo-pn16-l200-3-82-95.html
UNION ARPOL NEO PN16 L200 3" (93-110) | 7705 | Arpol | En Acero Inox | 474720 | 16 | 13 | 20 | 0 | Unidad de empaque:1 Unidad¦Tipo de inventario:Producto de venta bajo pedido ¦Material:Acero inoxidable¦Material:Caucho EPDM¦Uso:Conducción¦Uso:Plomería¦Diametro:3"¦Certificaciones:WRAS¦Certificaciones:0501 DE 2017¦Presión Nominal (PN):16 bar (232 psi)¦ | Si | <p>Unión en acero inoxidable con recubrimiento interno en EPDM perfecta para unir o reparar tuberías de 3" en Asbesto Cemento, tanto en cuerpo como en torneado. También en tubería de 3" en Hierro Ductil norma AWWA y tubería de cobre de 4".</p> <p></p> | https://acuatubos.com.co/en-acero-inox/333-union-arpol-neo-pn16-l200-3-93-110.html
UNION ARPOL NEO PN16 L200 4" (109-126) | 7706 | Arpol | En Acero Inox | 537240 | 17.6 | 17.6 | 20 | 0 | Unidad de empaque:1 Unidad¦Tipo de inventario:Producto de venta bajo stock¦Material:Acero inoxidable¦Material:Caucho EPDM¦Uso:Conducción¦Uso:Plomería¦Diametro:4"¦Certificaciones:WRAS¦Certificaciones:0501 DE 2017¦Presión Nominal (PN):16 bar (232 psi)¦ | Si | <p>Unión en acero inoxidable con recubrimiento interno en EPDM perfecta para unir o reparar tuberías de 4" en PVC y PVC C900, acero al carbón e inoxidable, GRP, Hierro Dúctil AWWA e ISO y algunos tubos de asbesto cemento de 4" (preguntar a un asesor antes de utilizarla para reparar asbesto).</p> <p>También puede utilizarse para reparar algunas fisuras en tuberías de polietileno de 125 mm</p> | https://acuatubos.com.co/en-acero-inox/334-union-arpol-neo-pn16-l200-4-109-126.html
UNION ARPOL NEO PN16 L200 6"(155-172) | 7709 | Arpol | En Acero Inox | 739380 | 22.5 | 22.5 | 20 | 0 | Unidad de empaque:1 Unidad¦Tipo de inventario:Producto de venta bajo stock¦Material:Acero inoxidable¦Material:Caucho EPDM¦Uso:Conducción¦Uso:Plomería¦Diametro:6"¦Certificaciones:WRAS¦Certificaciones:0501 DE 2017¦Presión Nominal (PN):16 bar (232 psi)¦ | Si | <p>Unión en acero inoxidable con recubrimiento interno en EPDM perfecta para unir o reparar tuberías de 6" en PVC, acero al carbón e inoxidable, GRP, Hierro Dúctil norma ISO y algunas tuberías de asbesto cemento (comuníquese con un asesor antes de comprar para asbesto cemento)</p> <p>También puede utilizarse para reparar algunas fisuras en tubería de polietileno y polipropileno de 160 mm</p> | https://acuatubos.com.co/en-acero-inox/337-union-arpol-neo-pn16-l200-6155-172.html
UNION ARPOL NEO PN16 L200 8" (206-228) | 7712 | Arpol | En Acero Inox | 1161720 | 27.8 | 27.8 | 20 | 0 | Unidad de empaque:1 Unidad¦Tipo de inventario:Producto de venta bajo stock¦Material:Acero inoxidable¦Material:Caucho EPDM¦Uso:Conducción¦Uso:Plomería¦Diametro:8"¦Certificaciones:WRAS¦Certificaciones:0501 DE 2017¦Presión Nominal (PN):16 bar (232 psi)¦ | Si | <p>Unión en acero inoxidable con recubrimiento interno en EPDM perfecta para unir o reparar tuberías de 8" en PVC, acero al carbón e inoxidable, hierro dúctil norma ISO y algunas tuberías de asbesto cemento de 8" (preguntar a un asesor antes de comprarla cuando necesite para asbesto cemento) </p> | https://acuatubos.com.co/en-acero-inox/340-union-arpol-neo-pn16-l200-8-206-228.html
UNION ARPOL NEO PN10 L200 8" (229-251) | 7713 | Arpol | En Acero Inox | 1199280 | 30.1 | 30.1 | 20 | 0 | Unidad de empaque:1 Unidad¦Tipo de inventario:Producto de venta bajo pedido ¦Material:Acero inoxidable¦Material:Caucho EPDM¦Uso:Conducción¦Uso:Plomería¦Diametro:8"¦Certificaciones:WRAS¦Certificaciones:0501 DE 2017¦Presión Nominal (PN):10 bar (145 psi)¦ | Si | <p>Unión en acero inoxidable con recubrimiento interno en EPDM diseñada para unir y reparar tubería de 8" en hierro dúctil AWWA, PVC C900, y algunas tuberías de asbesto (consultar con un asesor antes de comprarla si la necesita para asbesto)</p> <p>También puede utilizarse para reparar algunas fisuras en tuberías de polietileno de 250 mm</p> | https://acuatubos.com.co/en-acero-inox/341-union-arpol-neo-pn10-l200-8-229-251.html
UNION ARPOL NEO PN10 L200 10" (265-287) | 7715 | Arpol | En Acero Inox | 1286640 | 33.7 | 33.7 | 20 | 0 | Unidad de empaque:1 Unidad¦Tipo de inventario:Producto de venta bajo stock¦Material:Acero inoxidable¦Material:Caucho EPDM¦Uso:Conducción¦Uso:Plomería¦Diametro:10"¦Certificaciones:WRAS¦Certificaciones:0501 DE 2017¦Presión Nominal (PN):10 bar (145 psi)¦ | Si | <p>Unión en acero inoxidable con recubrimiento interno en EPDM perfecta para unir o reparar tuberías de 10" en PVC, PVC C900, acero al carbón e inoxidable, Hierro Dúctil AWWA e ISO y algunas tuberías de asbesto cemento (consultar con un asesor antes de comprarla si la necesita para asbesto)</p> | https://acuatubos.com.co/en-acero-inox/343-union-arpol-neo-pn10-l200-10-265-287.html
UNION ARPOL NEO PN10 L200 12" (309-331) | 7717 | Arpol | En Acero Inox | 1349040 | 38.1 | 38.1 | 20 | 0 | Unidad de empaque:1 Unidad¦Tipo de inventario:Producto de venta bajo stock¦Material:Acero inoxidable¦Material:Caucho EPDM¦Uso:Conducción¦Uso:Plomería¦Diametro:12"¦Certificaciones:WRAS¦Certificaciones:0501 DE 2017¦Presión Nominal (PN):10 bar (145 psi)¦ | Si | <p>Unión en acero inoxidable con recubrimiento interno en EPDM perfecta para unir o reparar tuberías de 12" en PVC, acero al carbón e inoxidable, GRP, Hierro Dúctil norma ISO y algunas tuberías de asbesto cemento (consultar con un asesor antes de comprarla, si la necesita para asbesto)</p> <p>También puede utilizarse para reparar algunas fisuras en tuberías de polietileno de 315 mm</p> | https://acuatubos.com.co/en-acero-inox/346-union-arpol-neo-pn10-l200-12-309-331.html
UNION ARPOL NEO PN10 L200 12" (330-352) | 7718 | Arpol | En Acero Inox | 1386540 | 40.2 | 40.2 | 20 | 0 | Unidad de empaque:1 Unidad¦Tipo de inventario:Producto de venta bajo pedido ¦Material:Acero inoxidable¦Material:Caucho EPDM¦Uso:Conducción¦Uso:Plomería¦Diametro:12"¦Certificaciones:WRAS¦Certificaciones:0501 DE 2017¦Presión Nominal (PN):10 bar (145 psi)¦ | Si | <p>Unión en acero inoxidable con recubrimiento interior en EPDM, diseñada para unir y reparar tuberías de 12" en PVC C900, hierro dúctil AWWA y algunas tuberías de asbesto cemento (consultar con un asesor antes de comprarla, si la necesita para asbesto)</p> | https://acuatubos.com.co/en-acero-inox/347-union-arpol-neo-pn10-l200-12-330-352.html
UNION REPARACION NEO PN 10 200MM C2 (350-372) | 7719 | Arpol | En Acero Inox | 1399020 | 42.2 | 42.2 | 20 | 0 | Unidad de empaque:1 Unidad¦Tipo de inventario:Producto de venta bajo pedido ¦Material:Acero inoxidable¦Material:Caucho EPDM¦Uso:Conducción¦Uso:Plomería¦Diametro:14"¦Certificaciones:WRAS¦Certificaciones:0501 DE 2017¦Presión Nominal (PN):10 bar (145 psi)¦ | Si | <p>Unión en acero inoxidable con recubrimiento interno en EPDM perfecta para unir o reparar tuberías de 14" en PVC, acero al carbón e inoxidable y GRP.</p> <p>También puede utilizarse para reparar algunas fisuras en tubería de polietileno de 355 mm</p> | https://acuatubos.com.co/en-acero-inox/348-union-reparacion-neo-pn-10-200mm-c2-350-372.html
UNION ARPOL NEO PN10 L200 14" (373-395) | 7720 | Arpol | En Acero Inox | 1424160 | 44.5 | 44.5 | 20 | 0 | Unidad de empaque:1 Unidad¦Tipo de inventario:Producto de venta bajo pedido ¦Material:Acero inoxidable¦Material:Caucho EPDM¦Uso:Conducción¦Uso:Plomería¦Diametro:14"¦Certificaciones:WRAS¦Certificaciones:0501 DE 2017¦Presión Nominal (PN):10 bar (145 psi)¦ | Si | <p>Unión en acero inoxidable con recubrimiento interno en EPDM perfecta para unir o reparar tuberías de 14" en PVC C905, CCP y Hierro Dúctil AWWA e ISO</p> | https://acuatubos.com.co/en-acero-inox/349-union-arpol-neo-pn10-l200-14-373-395.html
UNION ARPOL NEO PN10 L200 16"(395-417) | 7721 | Arpol | En Acero Inox | 1486560 | 46.7 | 46.7 | 20 | 0 | Unidad de empaque:1 Unidad¦Tipo de inventario:Producto de venta bajo pedido ¦Material:Acero inoxidable¦Material:Caucho EPDM¦Uso:Conducción¦Uso:Plomería¦Diametro:16"¦Certificaciones:WRAS¦Certificaciones:0501 DE 2017¦Presión Nominal (PN):10 bar (145 psi)¦ | Si | <p>Unión en acero inoxidable con recubrimiento interno en EPDM perfecta para unir o reparar tuberías de 16" en PVC, acero al carbón e inoxidable y GRP.</p> <p>También puede utilizarse para reparar algunas fisuras en tubería de polietileno de 400 mm</p> | https://acuatubos.com.co/en-acero-inox/350-union-arpol-neo-pn10-l200-16395-417.html
VÁLVULA AQT COMPUERTA ELÁSTICA BRIDADA DE 2" | 8050 | AQT | VÁLVULAS | 325680 | 15.2 | 29.4 | 17.8 | 10 | Unidad de empaque:1 Unidad¦Tipo de inventario:Producto de venta bajo stock¦Material:Hierro Dúctil¦Uso:Conducción¦Uso:Captación¦Color:AZUL ¦Diametro:2"¦Certificaciones:0501 DE 2017¦Presión Nominal (PN):16 bar (232 psi)¦ | Si | <p>Válvula fabricada en hierro nodular ASTM A536, de altísima calidad, diseñada bajo norma EN1074 y bridas ANSI, ideal para unir con accesorios bridados de cualquier matrial</p> | https://acuatubos.com.co/valvulas/228-valvula-aqt-compuerta-elastica-br-2.html
VÁLVULA AQT COMPUERTA ELÁSTICA BRIDADA DE 3" | 8052 | AQT | VÁLVULAS | 441120 | 19 | 36.5 | 20.3 | 14 | Unidad de empaque:1 Unidad¦Tipo de inventario:Producto de venta bajo stock¦Material:Hierro Dúctil¦Uso:Conducción¦Uso:Captación¦Color:AZUL ¦Diametro:3"¦Certificaciones:0501 DE 2017¦Presión Nominal (PN):16 bar (232 psi)¦ | Si | <p>Válvula fabricada en hierro nodular ASTM A536, de altísima calidad, diseñada bajo norma EN1074 y bridas ANSI, ideal para unir con accesorios bridados de cualquier matrial</p> | https://acuatubos.com.co/valvulas/229-valvula-aqt-compuerta-elastica-br-3.html
VÁLVULA AQT COMPUERTA ELÁSTICA BRIDADA DE 4" | 8053 | AQT | VÁLVULAS | 600900 | 22.9 | 41.5 | 22.9 | 20 | Unidad de empaque:1 Unidad¦Tipo de inventario:Producto de venta bajo stock¦Material:Hierro Dúctil¦Uso:Conducción¦Uso:Captación¦Color:AZUL ¦Diametro:4"¦Certificaciones:0501 DE 2017¦Presión Nominal (PN):16 bar (232 psi)¦ | Si | <p>Válvula fabricada en hierro nodular ASTM A536, de altísima calidad, diseñada bajo norma EN1074 y bridas ANSI, ideal para unir con accesorios bridados de cualquier matrial</p> | https://acuatubos.com.co/valvulas/230-valvula-aqt-compuerta-elastica-br-4.html
VÁLVULA AQT COMPUERTA ELÁSTICA BRIDADA DE 6" | 8054 | AQT | VÁLVULAS | 968760 | 27.9 | 52.6 | 26.7 | 34 | Unidad de empaque:1 Unidad¦Tipo de inventario:Producto de venta bajo stock¦Material:Hierro Dúctil¦Uso:Conducción¦Uso:Captación¦Color:AZUL ¦Diametro:6"¦Certificaciones:0501 DE 2017¦Presión Nominal (PN):16 bar (232 psi)¦ | Si | <p>Válvula fabricada en hierro nodular ASTM A536, de altísima calidad, diseñada bajo norma EN1074 y bridas ANSI, ideal para unir con accesorios bridados de cualquier matrial</p> | https://acuatubos.com.co/valvulas/231-valvula-aqt-compuerta-elastica-br-6.html
VÁLVULA AQT COMPUERTA ELÁSTICA BRIDADA DE 8" | 8055 | AQT | VÁLVULAS | 1499640 | 34.3 | 65.6 | 33 | 54 | Unidad de empaque:1 Unidad¦Tipo de inventario:Producto de venta bajo stock¦Material:Hierro Dúctil¦Uso:Conducción¦Uso:Captación¦Color:AZUL ¦Diametro:8"¦Certificaciones:0501 DE 2017¦Presión Nominal (PN):16 bar (232 psi)¦ | Si | <p>Válvula fabricada en hierro nodular ASTM A536, de altísima calidad, diseñada bajo norma EN1074 y bridas ANSI, ideal para unir con accesorios bridados de cualquier matrial</p> | https://acuatubos.com.co/valvulas/232-valvula-aqt-compuerta-elastica-br-8.html
VÁLVULA AQT COMPUERTA ELÁSTICA BRIDADA DE 10" | 8056 | AQT | VÁLVULAS | 2440500 | 40.6 | 75.1 | 33 | 78 | Unidad de empaque:1 Unidad¦Tipo de inventario:Producto de venta bajo stock¦Material:Hierro Dúctil¦Uso:Conducción¦Uso:Captación¦Color:AZUL ¦Diametro:10"¦Certificaciones:0501 DE 2017¦Presión Nominal (PN):16 bar (232 psi)¦ | Si | <p>Válvula fabricada en hierro nodular ASTM A536, de altísima calidad, diseñada bajo norma EN1074 y bridas ANSI, ideal para unir con accesorios bridados de cualquier matrial</p> | https://acuatubos.com.co/valvulas/233-valvula-aqt-compuerta-elastica-br-10.html
VÁLVULA AQT COMPUERTA ELÁSTICA BRIDADA DE 12" | 8057 | AQT | VÁLVULAS | 3255360 | 48.3 | 91.2 | 35.6 | 116 | Unidad de empaque:1 Unidad¦Tipo de inventario:Producto de venta bajo stock¦Material:Hierro Dúctil¦Uso:Conducción¦Uso:Captación¦Color:AZUL ¦Diametro:12"¦Certificaciones:0501 DE 2017¦Presión Nominal (PN):16 bar (232 psi)¦ | Si | <p>Válvula fabricada en hierro nodular ASTM A536, de altísima calidad, diseñada bajo norma EN1074 y bridas ANSI, ideal para unir con accesorios bridados de cualquier matrial</p> | https://acuatubos.com.co/valvulas/234-valvula-aqt-compuerta-elastica-br-12.html
VÁLVULA AQT COMPUERTA ELÁSTICA BRIDADA DE 16" | 8059 | AQT | VÁLVULAS | 7765140 | 58 | 124.9 | 40.6 | 0 | Unidad de empaque:1 Unidad¦Tipo de inventario:Producto de venta bajo stock¦Material:Hierro Dúctil¦Uso:Conducción¦Uso:Captación¦Color:AZUL ¦Diametro:16"¦Certificaciones:0501 DE 2017¦Presión Nominal (PN):16 bar (232 psi)¦ | Si | <p>Válvula fabricada en hierro nodular ASTM A536, de altísima calidad, diseñada bajo norma EN1074 y bridas ANSI, ideal para unir con accesorios bridados de cualquier matrial</p> | https://acuatubos.com.co/valvulas/235-valvula-aqt-compuerta-elastica-br-16.html
VÁLVULA AQT COMPUERTA ELÁSTICA EXTREMO LISO DE 2" | 8074 | AQT | VÁLVULAS | 266100 | 6 | 24.8 | 23.2 | 7 | Unidad de empaque:1 Unidad¦Tipo de inventario:Producto de venta bajo stock¦Material:Hierro Dúctil¦Uso:Conducción¦Uso:Captación¦Color:AZUL ¦Diametro:2"¦Certificaciones:0501 DE 2017¦Presión Nominal (PN):16 bar (232 psi)¦ | Si | Válvula fabricada en hierro nodular ASTM A536, de altísima calidad, diseñada bajo norma EN1074, ideal unir tubería de PVC | https://acuatubos.com.co/valvulas/236-valvula-aqt-compuerta-elastica-el-2.html
VÁLVULA AQT COMPUERTA ELÁSTICA JUNTA RÁPIDA DE 2" | 8075 | AQT | VÁLVULAS | 285060 | 6.2 | 24.9 | 23.8 | 8 | Unidad de empaque:1 Unidad¦Tipo de inventario:Producto de venta bajo stock¦Material:Hierro Dúctil¦Uso:Conducción¦Uso:Captación¦Color:AZUL ¦Diametro:2"¦Certificaciones:0501 DE 2017¦Presión Nominal (PN):16 bar (232 psi)¦ | Si | Válvula fabricada en hierro nodular ASTM A536, de altísima calidad, diseñada bajo norma EN1074, ideal unir tubería de PVC | https://acuatubos.com.co/valvulas/237-valvula-aqt-compuerta-elastica-jr-2.html
VÁLVULA AQT COMPUERTA ELÁSTICA JUNTA RÁPIDA DE 3" | 8076 | AQT | VÁLVULAS | 387480 | 9.2 | 31.6 | 26.6 | 11 | Unidad de empaque:1 Unidad¦Tipo de inventario:Producto de venta bajo stock¦Material:Hierro Dúctil¦Uso:Conducción¦Uso:Captación¦Color:AZUL ¦Diametro:3"¦Certificaciones:0501 DE 2017¦Presión Nominal (PN):16 bar (232 psi)¦ | Si | <p>Válvula fabricada en hierro nodular ASTM A536, de altísima calidad, diseñada bajo norma EN1074, ideal unir tubería de PVC</p> | https://acuatubos.com.co/valvulas/238-valvula-aqt-compuerta-elastica-jr-3.html
VÁLVULA AQT COMPUERTA ELÁSTICA JUNTA RÁPIDA DE 4" | 8077 | AQT | VÁLVULAS | 493380 | 11.6 | 35.8 | 27.8 | 14 | Unidad de empaque:1 Unidad¦Tipo de inventario:Producto de venta bajo stock¦Material:Hierro Dúctil¦Uso:Conducción¦Uso:Captación¦Color:AZUL ¦Diametro:4"¦Certificaciones:0501 DE 2017¦Presión Nominal (PN):16 bar (232 psi)¦ | Si | Válvula fabricada en hierro nodular ASTM A536, de altísima calidad, diseñada bajo norma EN1074, ideal unir tubería de PVC | https://acuatubos.com.co/valvulas/239-valvula-aqt-compuerta-elastica-jr-4.html
VÁLVULA AQT COMPUERTA ELÁSTICA JUNTA RÁPIDA DE 6" | 8078 | AQT | VÁLVULAS | 919140 | 17 | 47.1 | 36 | 28 | Unidad de empaque:1 Unidad¦Tipo de inventario:Producto de venta bajo stock¦Material:Hierro Dúctil¦Uso:Conducción¦Uso:Captación¦Color:AZUL ¦Diametro:6"¦Certificaciones:0501 DE 2017¦Presión Nominal (PN):16 bar (232 psi)¦ | Si | Válvula fabricada en hierro nodular ASTM A536, de altísima calidad, diseñada bajo norma EN1074, ideal unir tubería de PVC | https://acuatubos.com.co/valvulas/240-valvula-aqt-compuerta-elastica-jr-6.html
VÁLVULA AQT COMPUERTA ELÁSTICA JUNTA RÁPIDA DE 8" | 8079 | AQT | VÁLVULAS | 1461000 | 22.2 | 59.5 | 37.8 | 49 | Unidad de empaque:1 Unidad¦Tipo de inventario:Producto de venta bajo stock¦Material:Hierro Dúctil¦Uso:Conducción¦Uso:Captación¦Color:AZUL ¦Diametro:8"¦Certificaciones:0501 DE 2017¦Presión Nominal (PN):16 bar (232 psi)¦ | Si | Válvula fabricada en hierro nodular ASTM A536, de altísima calidad, diseñada bajo norma EN1074, ideal unir tubería de PVC | https://acuatubos.com.co/valvulas/241-valvula-aqt-compuerta-elastica-jr-8.html
VÁLVULA AQT COMPUERTA ELÁSTICA JUNTA RÁPIDA DE 10" | 8080 | AQT | VÁLVULAS | 2419020 | 27.6 | 72.2 | 41.6 | 63 | Unidad de empaque:1 Unidad¦Tipo de inventario:Producto de venta bajo stock¦Material:Hierro Dúctil¦Uso:Conducción¦Uso:Captación¦Color:AZUL ¦Diametro:10"¦Certificaciones:0501 DE 2017¦Presión Nominal (PN):16 bar (232 psi)¦ | Si | Válvula fabricada en hierro nodular ASTM A536, de altísima calidad, diseñada bajo norma EN1074, ideal unir tubería de PVC | https://acuatubos.com.co/valvulas/242-valvula-aqt-compuerta-elastica-jr-10.html
VÁLVULA AQT COMPUERTA ELÁSTICA JUNTA RÁPIDA DE 12" | 8081 | AQT | VÁLVULAS | 3247200 | 32.6 | 83.3 | 45.2 | 92 | Unidad de empaque:1 Unidad¦Tipo de inventario:Producto de venta bajo stock¦Material:Hierro Dúctil¦Uso:Conducción¦Uso:Captación¦Color:AZUL ¦Diametro:12"¦Certificaciones:0501 DE 2017¦Presión Nominal (PN):16 bar (232 psi)¦ | Si | Válvula fabricada en hierro nodular ASTM A536, de altísima calidad, diseñada bajo norma EN1074, ideal unir tubería de PVC | https://acuatubos.com.co/valvulas/243-valvula-aqt-compuerta-elastica-jr-12.html
VÁLVULA AQT COMPUERTA ELÁSTICA EXTREMO LISO DE 3" | 8088 | AQT | VÁLVULAS | 342360 | 8.9 | 31.5 | 29.2 | 9 | Unidad de empaque:1 Unidad¦Tipo de inventario:Producto de venta bajo stock¦Material:Hierro Dúctil¦Uso:Conducción¦Uso:Captación¦Color:AZUL ¦Diametro:3"¦Certificaciones:0501 DE 2017¦Presión Nominal (PN):16 bar (232 psi)¦ | Si | <p>Válvula fabricada en hierro nodular ASTM A536, de altísima calidad, diseñada bajo norma EN1074, ideal unir tubería de PVC</p> | https://acuatubos.com.co/valvulas/244-valvula-aqt-compuerta-elastica-el-3.html
VÁLVULA AQT COMPUERTA ELÁSTICA EXTREMO LISO DE 4" | 8089 | AQT | VÁLVULAS | 463380 | 11.4 | 37.5 | 3.2 | 13 | Unidad de empaque:1 Unidad¦Tipo de inventario:Producto de venta bajo stock¦Material:Hierro Dúctil¦Uso:Conducción¦Uso:Captación¦Color:AZUL ¦Diametro:4"¦Certificaciones:0501 DE 2017¦Presión Nominal (PN):16 bar (232 psi)¦ | Si | Válvula fabricada en hierro nodular ASTM A536, de altísima calidad, diseñada bajo norma EN1074, ideal unir tubería de PVC | https://acuatubos.com.co/valvulas/245-valvula-aqt-compuerta-elastica-el-4.html
VÁLVULA AQT COMPUERTA ELÁSTICA EXTREMO LISO DE 6" | 8090 | AQT | VÁLVULAS | 928800 | 16.8 | 47 | 40 | 30 | Unidad de empaque:1 Unidad¦Tipo de inventario:Producto de venta bajo stock¦Material:Hierro Dúctil¦Uso:Conducción¦Uso:Captación¦Color:AZUL ¦Diametro:6"¦Certificaciones:0501 DE 2017¦Presión Nominal (PN):16 bar (232 psi)¦ | Si | Válvula fabricada en hierro nodular ASTM A536, de altísima calidad, diseñada bajo norma EN1074, ideal unir tubería de PVC | https://acuatubos.com.co/valvulas/246-valvula-aqt-compuerta-elastica-el-6.html
VÁLVULA AQT COMPUERTA ELÁSTICA EXTREMO LISO DE 8" | 8091 | AQT | VÁLVULAS | 1495740 | 21.9 | 59.4 | 46.2 | 48 | Unidad de empaque:1 Unidad¦Tipo de inventario:Producto de venta bajo stock¦Material:Hierro Dúctil¦Uso:Conducción¦Uso:Captación¦Color:AZUL ¦Diametro:8"¦Certificaciones:0501 DE 2017¦Presión Nominal (PN):16 bar (232 psi)¦ | Si | Válvula fabricada en hierro nodular ASTM A536, de altísima calidad, diseñada bajo norma EN1074, ideal unir tubería de PVC | https://acuatubos.com.co/valvulas/247-valvula-aqt-compuerta-elastica-el-8.html
VÁLVULA AQT COMPUERTA ELÁSTICA EXTREMO LISO DE 10" | 8092 | AQT | VÁLVULAS | 2377920 | 27.3 | 72.1 | 47 | 74 | Unidad de empaque:1 Unidad¦Tipo de inventario:Producto de venta bajo stock¦Material:Hierro Dúctil¦Uso:Acometida domiciliaria¦Uso:Captación¦Color:AZUL ¦Diametro:10"¦Certificaciones:0501 DE 2017¦Presión Nominal (PN):16 bar (232 psi)¦ | Si | Válvula fabricada en hierro nodular ASTM A536, de altísima calidad, diseñada bajo norma EN1074, ideal unir tubería de PVC | https://acuatubos.com.co/valvulas/248-valvula-aqt-compuerta-elastica-el-10.html
VÁLVULA AQT COMPUERTA ELÁSTICA EXTREMO LISO DE 12" | 8093 | AQT | VÁLVULAS | 3286500 | 32.4 | 83.2 | 55 | 105 | Unidad de empaque:1 Unidad¦Tipo de inventario:Producto de venta bajo stock¦Material:Hierro Dúctil¦Uso:Conducción¦Uso:Captación¦Color:AZUL ¦Diametro:12"¦Certificaciones:0501 DE 2017¦Presión Nominal (PN):16 bar (232 psi)¦ | Si | Válvula fabricada en hierro nodular ASTM A536, de altísima calidad, diseñada bajo norma EN1074, ideal unir tubería de PVC | https://acuatubos.com.co/valvulas/249-valvula-aqt-compuerta-elastica-el-12.html
VALVULA AQT COMPUERTA ELASTICA ISO 3352 BRIDADA DN 80 | 8100 | AQT | VÁLVULAS | 445560 | 20 | 37 | 18 | 0 | Unidad de empaque:1 Unidad¦Tipo de inventario:Producto de venta bajo stock¦Material:Hierro Dúctil¦Uso:Conducción¦Uso:Captación¦Color:AZUL ¦Diametro:3"¦Certificaciones:0501 DE 2017¦Presión Nominal (PN):16 bar (232 psi)¦ | Si | Válvula fabricada en hierro nodular ASTM A536, de altísima calidad, diseñada bajo norma EN1074 y bridas ISO, ideal para unir con accesorios bridados de cualquier matrial | https://acuatubos.com.co/valvulas/250-valvula-aqt-compuerta-elastica-iso-3352-bridada-dn-80.html
VALVULA AQT COMPUERTA ELASTICA ISO 3352 BRIDADA DN 100 | 8101 | AQT | VÁLVULAS | 479520 | 22 | 41 | 19 | 0 | Unidad de empaque:1 Unidad¦Tipo de inventario:Producto de venta bajo pedido ¦Material:Hierro Dúctil¦Uso:Conducción¦Uso:Captación¦Color:AZUL ¦Diametro:4"¦Certificaciones:0501 DE 2017¦Presión Nominal (PN):16 bar (232 psi)¦ | Si | <p>Válvula fabricada en hierro nodular ASTM A536, de altísima calidad, diseñada bajo norma EN1074 y bridas ISO, ideal para unir con accesorios bridados de cualquier matrial</p> | https://acuatubos.com.co/valvulas/251-valvula-aqt-compuerta-elastica-iso-3352-bridada-dn-100.html
VALVULA AQT COMPUERTA ELASTICA ISO 3352 BRIDADA DN 150 | 8102 | AQT | VÁLVULAS | 905280 | 28.5 | 52.9 | 31 | 0 | Unidad de empaque:1 Unidad¦Tipo de inventario:Producto de venta bajo pedido ¦Material:Hierro Dúctil¦Uso:Conducción¦Color:AZUL ¦Diametro:6"¦Certificaciones:0501 DE 2017¦Presión Nominal (PN):16 bar (232 psi)¦ | Si | Válvula fabricada en hierro nodular ASTM A536, de altísima calidad, diseñada bajo norma EN1074 y bridas ISO, ideal para unir con accesorios bridados de cualquier matrial | https://acuatubos.com.co/valvulas/252-valvula-aqt-compuerta-elastica-iso-3352-bridada-dn-150.html
VÁLVULA CHEQUE ASIENTO ELÁSTICO AQT DE 2" | 8300 | AQT | VÁLVULAS | 290100 | 15.2 | 15.2 | 20.3 | 0 | Unidad de empaque:1 Unidad¦Tipo de inventario:Producto de venta bajo stock¦Material:Hierro Dúctil¦Uso:Conducción¦Uso:Captación¦Color:AZUL ¦Diametro:2"¦Certificaciones:0501 DE 2017¦Presión Nominal (PN):16 bar (232 psi)¦ | Si | <p>Esta válvula está diseñada para permitir únicamente el flujo de líquidos en una sóla dirección.</p> <p>Posee una compuerta interna recubierta en EPDM que se cierra automáticamente para impedir el contraflujo del líquido.</p> | https://acuatubos.com.co/valvulas/253-valvula-aqt-cheque-asiento-elast-2.html
VÁLVULA CHEQUE ASIENTO ELÁSTICO AQT DE 3" | 8301 | AQT | VÁLVULAS | 419040 | 19.1 | 19.1 | 24.1 | 0 | Unidad de empaque:1 Unidad¦Tipo de inventario:Producto de venta bajo stock¦Material:Hierro Dúctil¦Uso:Conducción¦Uso:Captación¦Color:AZUL ¦Diametro:3"¦Certificaciones:0501 DE 2017¦Presión Nominal (PN):16 bar (232 psi)¦ | Si | <p>Esta válvula está diseñada para permitir únicamente el flujo de líquidos en una sóla dirección.</p> <p>Posee una compuerta interna recubierta en EPDM que se cierra automáticamente para impedir el contraflujo del líquido.</p> | https://acuatubos.com.co/valvulas/254-valvula-aqt-cheque-asiento-elast-3.html
VÁLVULA CHEQUE ASIENTO ELÁSTICO AQT DE 4" | 8302 | AQT | VÁLVULAS | 644640 | 22.9 | 22.9 | 29.2 | 0 | Unidad de empaque:1 Unidad¦Tipo de inventario:Producto de venta bajo stock¦Material:Hierro Dúctil¦Uso:Conducción¦Uso:Captación¦Color:AZUL ¦Diametro:4"¦Certificaciones:0501 DE 2017¦Presión Nominal (PN):16 bar (232 psi)¦ | Si | <p>Esta válvula está diseñada para permitir únicamente el flujo de líquidos en una sóla dirección.</p> <p>Posee una compuerta interna recubierta en EPDM que se cierra automáticamente para impedir el contraflujo del líquido.</p> | https://acuatubos.com.co/valvulas/255-valvula-aqt-cheque-asiento-elast-4.html
VÁLVULA CHEQUE ASIENTO ELÁSTICO AQT DE 6" | 8303 | AQT | VÁLVULAS | 1128060 | 27.9 | 29.6 | 35.6 | 0 | Unidad de empaque:1 Unidad¦Tipo de inventario:Producto de venta bajo stock¦Material:Hierro Dúctil¦Uso:Conducción¦Uso:Captación¦Color:AZUL ¦Diametro:6"¦Certificaciones:0501 DE 2017¦Presión Nominal (PN):16 bar (232 psi)¦ | Si | <p>Esta válvula está diseñada para permitir únicamente el flujo de líquidos en una sóla dirección.</p> <p>Posee una compuerta interna recubierta en EPDM que se cierra automáticamente para impedir el contraflujo del líquido.</p> | https://acuatubos.com.co/valvulas/256-valvula-aqt-cheque-asiento-elast-6.html
VENTOSA CINÉTICA AQT BR 2" | 8815 | AQT | VÁLVULAS | 761520 | 16.5 | 16.5 | 22.1 | 21 | Unidad de empaque:1 Unidad¦Tipo de inventario:Producto de venta bajo stock¦Material:Hierro Dúctil¦Uso:Conducción¦Uso:Captación¦Color:AZUL ¦Diametro:2"¦Certificaciones:0501 DE 2017¦Presión Nominal (PN):16 bar (232 psi)¦ | Si | <p>Válvula doble efecto fabricada en hierro nodular ASTM A536 de altísima calidad. Diseñada bajo norma EN1074 y bridas ANSI, ideal para unir con accesorios bridados de cualquier material.</p> <p>Admite y expulsa aire en grandes cantidades</p> | https://acuatubos.com.co/valvulas/257-ventosa-cinetica-aqt-br-2.html
VENTOSA CINÉTICA AQT BR 3" | 8816 | AQT | VÁLVULAS | 796200 | 20 | 20 | 27 | 24 | Unidad de empaque:1 Unidad¦Tipo de inventario:Producto de venta bajo stock¦Material:Hierro Dúctil¦Uso:Conducción¦Uso:Captación¦Color:AZUL ¦Diametro:3"¦Certificaciones:0501 DE 2017¦Presión Nominal (PN):16 bar (232 psi)¦ | Si | <p>Válvula doble efecto fabricada en hierro nodular ASTM A536 de altísima calidad. Diseñada bajo norma EN1074 y bridas ANSI, ideal para unir con accesorios bridados de cualquier material.</p> <p>Admite y expulsa aire en grandes cantidades</p> | https://acuatubos.com.co/valvulas/258-ventosa-cinetica-aqt-br-3.html
VENTOSA CINÉTICA AQT BR 4" | 8817 | AQT | VÁLVULAS | 928380 | 22 | 22 | 29 | 35 | Unidad de empaque:1 Unidad¦Tipo de inventario:Producto de venta bajo stock¦Material:Hierro Dúctil¦Uso:Conducción¦Uso:Captación¦Color:AZUL ¦Diametro:4"¦Certificaciones:0501 DE 2017¦Presión Nominal (PN):16 bar (232 psi)¦ | Si | <p>Válvula doble efecto fabricada en hierro nodular ASTM A536 de altísima calidad. Diseñada bajo norma EN1074 y bridas ANSI, ideal para unir con accesorios bridados de cualquier material.</p> <p>Admite y expulsa aire en grandes cantidades</p> | https://acuatubos.com.co/valvulas/259-ventosa-cinetica-aqt-br-4.html
VENTOSA CINÉTICA AQT BR 6" | 8818 | AQT | VÁLVULAS | 1340100 | 28.5 | 28.5 | 34.5 | 48 | Unidad de empaque:1 Unidad¦Tipo de inventario:Producto de venta bajo stock¦Material:Hierro Dúctil¦Uso:Conducción¦Uso:Captación¦Color:AZUL ¦Diametro:6"¦Certificaciones:0501 DE 2017¦Presión Nominal (PN):16 bar (232 psi)¦ | Si | <p>Válvula doble efecto fabricada en hierro nodular ASTM A536 de altísima calidad. Diseñada bajo norma EN1074 y bridas ANSI, ideal para unir con accesorios bridados de cualquier material.</p> <p>Admite y expulsa aire en grandes cantidades</p> | https://acuatubos.com.co/valvulas/260-ventosa-cinetica-aqt-br-6.html
VENTOSA CINÉTICA AQT BR 8" | 8819 | AQT | VÁLVULAS | 2809380 | 34 | 34 | 38.5 | 69 | Unidad de empaque:1 Unidad¦Tipo de inventario:Producto de venta bajo stock¦Material:Hierro Dúctil¦Uso:Captación¦Color:AZUL ¦Diametro:8"¦Certificaciones:Calibración acreditada por ONAC¦Certificaciones:0501 DE 2017¦Presión Nominal (PN):16 bar (232 psi)¦ | Si | <p>Válvula doble efecto fabricada en hierro nodular ASTM A536 de altísima calidad. Diseñada bajo norma EN1074 y bridas ANSI, ideal para unir con accesorios bridados de cualquier material.</p> <p>Admite y expulsa aire en grandes cantidades</p> | https://acuatubos.com.co/valvulas/261-ventosa-cinetica-aqt-br-8.html
Perforador de 1/2" | 9612 | AQT | FERRETERÍA | 742740 | 16 | 32 | 5 | 0 | Unidad de empaque:1 Unidad¦Tipo de inventario:Producto de venta bajo stock¦Material:Acero Galvanizado¦Uso:Acometida domiciliaria¦Tipo de rosca:NPT¦Diametro:1/2"¦ | Si | <p>Perforador en acero al carbon revestido con protección anticorrosiva. Diseñado para perforar tuberías de agua en la instalación de un collar de derivación.</p> <p>Perforación con broca de 1/2"</p> | https://acuatubos.com.co/ferreteria/522-perforador-de-12.html
Perforador de 3/4" | 9613 | AQT | FERRETERÍA | 863400 | 25 | 32 | 7 | 0 | Unidad de empaque:1 Unidad¦Tipo de inventario:Producto de venta bajo stock¦Material:Acero Galvanizado¦Uso:Acometida domiciliaria¦Tipo de rosca:NPT¦Diametro:3/4"¦ | Si | <p>Perforador en acero al carbon revestido con protección anticorrosiva. Diseñado para perforar tuberías de agua en la instalación de un collar de derivación.</p> <p>Perforación con broca de 1/2"</p> | https://acuatubos.com.co/ferreteria/581-perforador-de-12.html
Llave pequeña para accesorios compresión (16 - 32) | 9622 | STP | HERRAMIENTAS | 5100 | 10 | 20 | 5 | 0 | Unidad de empaque:1 Unidad¦Tipo de inventario:Producto de venta bajo stock¦Material:Polipropileno¦Uso:Plomería¦Color:AZUL ¦ | Si | <p>Llave diseñada para operar los accesorios por compresión para tubería de polietileno marca STP desde 16 hasta 32 mm</p> | https://acuatubos.com.co/herramientas/527-llave-para-accesorios-compresion-pequena-16-32.html
Llave grande para accesorios compresión (40 - 63) | 9623 | STP | HERRAMIENTAS | 6420 | 15 | 30 | 5 | 0 | Unidad de empaque:1 Unidad¦Tipo de inventario:Producto de venta bajo stock¦Material:Polipropileno¦Uso:Plomería¦Color:AZUL ¦ | Si | <p>Llave diseñada para operar los accesorios por compresión para tubería de polietileno</p> | https://acuatubos.com.co/herramientas/528-llave-para-accesorios-compresion-pequena-16-32.html
Llave doble para accesorios compresión (16 - 63) | 9625 | STP | HERRAMIENTAS | 7800 | 15 | 40 | 5 | 0 | Unidad de empaque:1 Unidad¦Tipo de inventario:Producto de venta bajo stock¦Material:Polipropileno¦Uso:Plomería¦Color:AZUL ¦ | Si | <p>Llave diseñada para operar los accesorios por compresión para tubería de polietileno</p> | https://acuatubos.com.co/herramientas/529-llave-para-accesorios-compresion-pequena-16-32.html
CINTA TEFLÓN PTFE 1/2" X 10 mt X 0,075 mm (UL) | 9800 |  | FERRETERÍA | 1020 | 7 | 7 | 2 | 0 | Tipo de inventario:Producto de venta bajo pedido ¦Material:PTFE (Teflón)¦Uso:Plomería¦ | Si |  | https://acuatubos.com.co/ferreteria/742-cinta-teflon-ptfe-12-x-10-mt-x-0075-mm-ul.html
CINTA TEFLÓN PTFE 3/4" X 15 MT X 0,075 MM (UL) | 9803 |  | FERRETERÍA | 3060 | 10 | 10 | 3 | 0 | Tipo de inventario:Producto de venta bajo stock¦Material:PTFE (Teflón)¦Uso:Plomería¦ | Si | <p class="MsoNormal">Esta cinta PTFE de fácil manejo es especial para evitar fugas en la unión de accesorios con roscas cónicas (NPT) para el manejo de agua. Para uso industrial, construcción y doméstico. Debe almacenarse en un ligar fresco y seco.</p><p></p> <p class="MsoNormal">Remover agua, grasa, polvo y otros contaminantes antes de aplicar el producto</p> | https://acuatubos.com.co/ferreteria/743-cinta-teflon-ptfe-12-x-10-mt-x-0075-mm-ul.html
TAPA ANTI FRAUDE EN HD 34 X 21 CON CAJILLA | CT5062 | AQT | Tapas | 198240 | 38 | 28 | 21 | 7.24 | Unidad de empaque:1 Unidad¦Tipo de inventario:Producto de venta bajo stock¦Material:Hierro Dúctil¦Material:Polipropileno¦Uso:Acometida domiciliaria¦ | Si | <p>Tapa fabricada en hierro nodular ASTM A536, de altísima calidad. Diseñada para soportar altas cargas de peso, con sistema anti-fraude incorporado para prevenir la manipulación del usuario. Con cajilla en polipropileno incorporada y peso de 8 Kg, la convierte en la cajilla ideal por su facilidad de instalación y transporte.</p> <p>Tapa homologada en EPM</p> | https://acuatubos.com.co/tapas/326-tapa-anti-fraude-en-hd-34-x-21-con-cajilla.html
FILTRO EN YEE AQT BR 2" CON VALVULA PURGA | F0001 | AQT | ACCESORIOS | 281640 | 15.2 | 23 | 22.5 | 0 | Unidad de empaque:1 Unidad¦Tipo de inventario:Producto de venta bajo pedido ¦Material:Hierro Dúctil¦Uso:Conducción¦Uso:Captación¦Color:AZUL ¦Diametro:2"¦Certificaciones:0501 DE 2017¦Presión Nominal (PN):16 bar (232 psi)¦ | Si | <p>Este producto es utilizado para impedir el ingreso de cuerpos extraños a la red, que pueden afectar el normal funcionamiento de esta, obstruir o deteriorar los elementos que la componen.</p> <p>En su interior se encuentra una unidad filtrante fabricada en acero inoxidable que debe ser limpiada periódicamente, en lo posible de manera mensual.</p> | https://acuatubos.com.co/accesorios/262-filtro-en-yee-aqt-br-2-con-valvula-purga.html
FILTRO EN YEE AQT BR 3" CON VALVULA PURGA | F0002 | AQT | ACCESORIOS | 467160 | 19.1 | 29.05 | 29.2 | 0 | Unidad de empaque:1 Unidad¦Tipo de inventario:Producto de venta bajo pedido ¦Material:Hierro Dúctil¦Uso:Conducción¦Uso:Captación¦Color:AZUL ¦Diametro:3"¦Certificaciones:0501 DE 2017¦Presión Nominal (PN):16 bar (232 psi)¦ | Si | <p>Este producto es utilizado para impedir el ingreso de cuerpos extraños a la red, que pueden afectar el normal funcionamiento de esta, obstruir o deteriorar los elementos que la componen.</p> <p>En su interior se encuentra una unidad filtrante fabricada en acero inoxidable que debe ser limpiada periódicamente, en lo posible de manera mensual.</p> | https://acuatubos.com.co/accesorios/263-filtro-en-yee-aqt-br-3-con-valvula-purga.html
FILTRO EN YEE AQT BR 4" CON VALVULA PURGA | F0003 | AQT | ACCESORIOS | 615960 | 22.9 | 34 | 35.2 | 0 | Unidad de empaque:1 Unidad¦Tipo de inventario:Producto de venta bajo pedido ¦Material:Hierro Dúctil¦Uso:Conducción¦Uso:Captación¦Color:AZUL ¦Diametro:4"¦Certificaciones:0501 DE 2017¦Presión Nominal (PN):16 bar (232 psi)¦ | Si | <p>Este producto es utilizado para impedir el ingreso de cuerpos extraños a la red, que pueden afectar el normal funcionamiento de esta, obstruir o deteriorar los elementos que la componen.</p> <p>En su interior se encuentra una unidad filtrante fabricada en acero inoxidable que debe ser limpiada periódicamente, en lo posible de manera mensual.</p> | https://acuatubos.com.co/accesorios/264-filtro-en-yee-aqt-br-4-con-valvula-purga.html
FILTRO EN YEE AQT BR 6" CON VALVULA PURGA | F0004 | AQT | ACCESORIOS | 1329540 | 27.9 | 46.8 | 47 | 0 | Unidad de empaque:1 Unidad¦Tipo de inventario:Producto de venta bajo pedido ¦Material:Hierro Dúctil¦Uso:Conducción¦Uso:Captación¦Color:AZUL ¦Diametro:6"¦Certificaciones:0501 DE 2017¦Presión Nominal (PN):16 bar (232 psi)¦ | Si | <p>Este producto es utilizado para impedir el ingreso de cuerpos extraños a la red, que pueden afectar el normal funcionamiento de esta, obstruir o deteriorar los elementos que la componen.</p> <p>En su interior se encuentra una unidad filtrante fabricada en acero inoxidable que debe ser limpiada periódicamente, en lo posible de manera mensual.</p> | https://acuatubos.com.co/accesorios/265-filtro-en-yee-aqt-br-6-con-valvula-purga.html
FILTRO EN YEE AQT BR 8" CON VALVULA PURGA | F0005 | AQT | ACCESORIOS | 2400000 | 34.3 | 59.7 | 54.3 | 0 | Unidad de empaque:1 Unidad¦Tipo de inventario:Producto de venta bajo pedido ¦Material:Hierro Dúctil¦Uso:Conducción¦Uso:Captación¦Color:AZUL ¦Diametro:8"¦Certificaciones:0501 DE 2017¦Presión Nominal (PN):16 bar (232 psi)¦ | Si | <p>Este producto es utilizado para impedir el ingreso de cuerpos extraños a la red, que pueden afectar el normal funcionamiento de esta, obstruir o deteriorar los elementos que la componen.</p> <p>En su interior se encuentra una unidad filtrante fabricada en acero inoxidable que debe ser limpiada periódicamente, en lo posible de manera mensual.</p> | https://acuatubos.com.co/accesorios/266-filtro-en-yee-aqt-br-8-con-valvula-purga.html
FILTRO EN YEE AQT BR 10" CON VALVULA PURGA | F0006 | AQT | ACCESORIOS | 4012320 | 40.6 | 70 | 66 | 0 | Unidad de empaque:1 Unidad¦Tipo de inventario:Producto de venta bajo pedido ¦Material:Hierro Dúctil¦Uso:Conducción¦Uso:Captación¦Color:AZUL ¦Diametro:10"¦Certificaciones:0501 DE 2017¦Presión Nominal (PN):16 bar (232 psi)¦ | Si | <p>Este producto es utilizado para impedir el ingreso de cuerpos extraños a la red, que pueden afectar el normal funcionamiento de esta, obstruir o deteriorar los elementos que la componen.</p> <p>En su interior se encuentra una unidad filtrante fabricada en acero inoxidable que debe ser limpiada periódicamente, en lo posible de manera mensual.</p> | https://acuatubos.com.co/accesorios/267-filtro-en-yee-aqt-br-10-con-valvula-purga.html
FILTRO EN YEE AQT BR 12" CON VALVULA PURGA | F0007 | AQT | ACCESORIOS | 4996560 | 48.3 | 80.55 | 76.2 | 0 | Unidad de empaque:1 Unidad¦Tipo de inventario:Producto de venta bajo pedido ¦Material:Hierro Dúctil¦Uso:Conducción¦Uso:Captación¦Color:AZUL ¦Diametro:12"¦Certificaciones:0501 DE 2017¦Presión Nominal (PN):16 bar (232 psi)¦ | Si | <p>Este producto es utilizado para impedir el ingreso de cuerpos extraños a la red, que pueden afectar el normal funcionamiento de esta, obstruir o deteriorar los elementos que la componen.</p> <p>En su interior se encuentra una unidad filtrante fabricada en acero inoxidable que debe ser limpiada periódicamente, en lo posible de manera mensual.</p> | https://acuatubos.com.co/accesorios/268-filtro-en-yee-aqt-br-12-con-valvula-purga.html
FILTRO EN YEE AQT BR 16" CON VALVULA PURGA | F0008 | AQT | ACCESORIOS | 10608840 | 59.7 | 101.2 | 107.9 | 0 | Unidad de empaque:1 Unidad¦Tipo de inventario:Producto de venta bajo pedido ¦Material:Hierro Dúctil¦Uso:Conducción¦Uso:Captación¦Color:AZUL ¦Diametro:16"¦Certificaciones:0501 DE 2017¦Presión Nominal (PN):16 bar (232 psi)¦ | Si | <p>Este producto es utilizado para impedir el ingreso de cuerpos extraños a la red, que pueden afectar el normal funcionamiento de esta, obstruir o deteriorar los elementos que la componen.</p> <p>En su interior se encuentra una unidad filtrante fabricada en acero inoxidable que debe ser limpiada periódicamente, en lo posible de manera mensual.</p> | https://acuatubos.com.co/accesorios/269-filtro-en-yee-aqt-br-16-con-valvula-purga.html
JUEGO DE EMPAQUE Y TORNILLOS 2" | T7120 | AQT | ACCESORIOS | 20940 | 15 | 10 | 5 | 0.66 | Unidad de empaque:1 Unidad¦Tipo de inventario:Producto de venta bajo stock¦Material:Acero Galvanizado¦Uso:Conducción¦ | Si | <p>Con este producto podrás conectar tus accesorios bridados de hierro, acero y PVC.</p> <p>Contiene 1 empaque en caucho, 4 tornillos de 5/8" x 2 1/2" y sus respectivas tuercas y arandelas.</p> | https://acuatubos.com.co/accesorios/294-juego-de-empaque-y-tornillos-2.html
JUEGO DE EMPAQUE Y TORNILLOS 3" | T7121 | AQT | ACCESORIOS | 20700 | 15 | 15 | 5 | 0.67 | Unidad de empaque:1 Unidad¦Tipo de inventario:Producto de venta bajo stock¦Material:Acero Galvanizado¦Uso:Conducción¦ | Si | <p>Con este producto podrás conectar tus accesorios bridados de hierro, acero y PVC.</p> <p>Contiene 1 empaque en caucho, 4 tornillos de 5/8" x 2 1/2" y sus respectivas tuercas y arandelas.</p> | https://acuatubos.com.co/accesorios/295-juego-de-empaque-y-tornillos-3.html
JUEGO DE EMPAQUE Y TORNILLOS 4" | T7122 | AQT | ACCESORIOS | 40320 | 15 | 12 | 13 | 1.23 | Unidad de empaque:1 Unidad¦Tipo de inventario:Producto de venta bajo stock¦Material:Acero Galvanizado¦Uso:Conducción¦ | Si | <p>Con este producto podrás conectar tus accesorios bridados de hierro, acero y PVC.</p> <p>Contiene 1 empaque en caucho, 8 tornillos de 5/8" x 3" y sus respectivas tuercas y arandelas.</p> | https://acuatubos.com.co/accesorios/296-juego-de-empaque-y-tornillos-4.html
JUEGO DE EMPAQUE Y TORNILLOS 6" | T7123 | AQT | ACCESORIOS | 59040 | 15 | 15 | 15 | 2.29 | Unidad de empaque:1 Unidad¦Tipo de inventario:Producto de venta bajo stock¦Material:Acero Galvanizado¦Uso:Conducción¦ | Si | <p>Con este producto podrás conectar tus accesorios bridados de hierro, acero y PVC.</p> <p>Contiene 1 empaque en caucho, 8 tornillos de 3/4" x 3" y sus respectivas tuercas y arandelas.</p> | https://acuatubos.com.co/accesorios/297-juego-de-empaque-y-tornillos-6.html
JUEGO DE EMPAQUE Y TORNILLOS 8" | T7124 | AQT | ACCESORIOS | 66660 | 15 | 15 | 16 | 2.49 | Unidad de empaque:1 Unidad¦Tipo de inventario:Producto de venta bajo stock¦Material:Acero Galvanizado¦Uso:Conducción¦ | Si | <p>Con este producto podrás conectar tus accesorios bridados de hierro, acero y PVC.</p> <p>Contiene 1 empaque en caucho, 8 tornillos de 3/4" x 3 1/2" y sus respectivas tuercas y arandelas.</p> | https://acuatubos.com.co/accesorios/298-juego-de-empaque-y-tornillos-8.html
JUEGO DE EMPAQUE Y TORNILLOS 10" | T7125 | AQT | ACCESORIOS | 135360 | 15 | 15 | 21 | 0 | Unidad de empaque:1 Unidad¦Tipo de inventario:Producto de venta bajo stock¦Material:Acero Galvanizado¦Uso:Conducción¦ | Si | <p>Con este producto podrás conectar tus accesorios bridados de hierro, acero y PVC.</p> <p>Contiene 1 empaque en caucho, 12 tornillos de 7/8" x 4" y sus respectivas tuercas y arandelas.</p> | https://acuatubos.com.co/accesorios/299-juego-de-empaque-y-tornillos-10.html
JUEGO DE EMPAQUE Y TORNILLOS 12" | T7126 | AQT | ACCESORIOS | 151980 | 15 | 15 | 24 | 5.09 | Unidad de empaque:1 Unidad¦Tipo de inventario:Producto de venta bajo stock¦Material:Acero Galvanizado¦Uso:Conducción¦Tipo de rosca:NPS¦ | Si | <p>Con este producto podrás conectar tus accesorios bridados de hierro, acero y PVC.</p> <p>Contiene 1 empaque en caucho, 12 tornillos de 7/8" x 4" y sus respectivas tuercas y arandelas.</p> | https://acuatubos.com.co/accesorios/300-juego-de-empaque-y-tornillos-12.html
JUEGO DE EMPAQUE Y TORNILLOS PE 63 MM (2") | TPE7150 | AQT | ACCESORIOS | 22500 | 15 | 10 | 5 | 0 | Unidad de empaque:1 Unidad¦Tipo de inventario:Producto de venta bajo stock¦Material:Acero Galvanizado¦Uso:Conducción¦ | Si | <p>Con este producto podrás conectar tus accesorios bridados con lineas de polietileno en compañía de una brida loca y un portabrida. Contiene 1 empaque en caucho, 4 tornillos de 5/8" x 3" y sus respectivas tuercas y arandelas.</p> | https://acuatubos.com.co/accesorios/301-juego-de-empaque-y-tornillos-2-pe.html
JUEGO DE EMPAQUE Y TORNILLOS PE 90 MM (3") | TPE7151 | AQT | ACCESORIOS | 22200 | 15 | 13 | 5 | 0 | Unidad de empaque:1 Unidad¦Tipo de inventario:Producto de venta bajo stock¦Material:Acero Galvanizado¦Uso:Conducción¦ | Si | <p>Con este producto podrás conectar tus accesorios bridados con lineas de polietileno en compañía de una brida loca y un portabrida. Contiene 1 empaque en caucho, 4 tornillos de 5/8" x 3" y sus respectivas tuercas y arandelas.</p> | https://acuatubos.com.co/accesorios/302-juego-de-empaque-y-tornillos-3-pe.html
JUEGO DE EMPAQUE Y TORNILLOS PE 110 MM (4") | TPE7152 | AQT | ACCESORIOS | 47640 | 15 | 15 | 6 | 0 | Unidad de empaque:1 Unidad¦Tipo de inventario:Producto de venta bajo stock¦Material:Acero Galvanizado¦Uso:Conducción¦ | Si | <p>Con este producto podrás conectar tus accesorios bridados con lineas de polietileno en compañía de una brida loca y un portabrida. Contiene 1 empaque en caucho, 8 tornillos de 5/8" x 3 1/2" y sus respectivas tuercas y arandelas.</p> | https://acuatubos.com.co/accesorios/303-juego-de-empaque-y-tornillos-4-pe.html
JUEGO DE EMPAQUE Y TORNILLOS PE 160 MM (6") | TPE7153 | AQT | ACCESORIOS | 59220 | 15 | 12 | 10 | 0 | Unidad de empaque:1 Unidad¦Tipo de inventario:Producto de venta bajo stock¦Material:Acero Galvanizado¦Uso:Conducción¦ | Si | <p>Con este producto podrás conectar tus accesorios bridados con lineas de polietileno en compañía de una brida loca y un portabrida. Contiene 1 empaque en caucho, 8 tornillos de 3/4" x 3 1/2" y sus respectivas tuercas y arandelas.</p> | https://acuatubos.com.co/accesorios/304-juego-de-empaque-y-tornillos-6-pe.html
JUEGO DE EMPAQUE Y TORNILLOS PE 200 MM (8") | TPE7154 | AQT | ACCESORIOS | 76800 | 15 | 12 | 15 | 0 | Unidad de empaque:1 Unidad¦Tipo de inventario:Producto de venta bajo stock¦Material:Acero Galvanizado¦Uso:Conducción¦ | Si | <p>Con este producto podrás conectar tus accesorios bridados con lineas de polietileno en compañía de una brida loca y un portabrida. Contiene 1 empaque en caucho, 8 tornillos de 3/4" x 4" y sus respectivas tuercas y arandelas.</p> | https://acuatubos.com.co/accesorios/305-juego-de-empaque-y-tornillos-8-pe.html
JUEGO DE EMPAQUE Y TORNILLOS 250 MM (10") | TPE7155 | AQT | ACCESORIOS | 176220 | 20 | 15 | 20 | 0 | Unidad de empaque:1 Unidad¦Tipo de inventario:Producto de venta bajo stock¦Material:Acero Galvanizado¦Uso:Conducción¦ | Si | <p>Con este producto podrás conectar tus accesorios bridados con lineas de polietileno en compañía de una brida loca y un portabrida. Contiene 1 empaque en caucho, 12 esparragos de 7/8" x 165 mm y sus respectivas tuercas y arandelas.</p> | https://acuatubos.com.co/accesorios/306-juego-de-empaque-y-tornillos-10-pe.html
JUEGO DE EMPAQUE Y TORNILLOS PE 315 MM (12") | TPE7156 | AQT | ACCESORIOS | 192840 | 20 | 15 | 20 | 0 | Unidad de empaque:1 Unidad¦Tipo de inventario:Producto de venta bajo stock¦Material:Acero Galvanizado¦Uso:Conducción¦ | Si | <p>Con este producto podrás conectar tus accesorios bridados con lineas de polietileno en compañía de una brida loca y un portabrida. Contiene 1 empaque en caucho, 12 esparragos de 7/8" x 165 mm y sus respectivas tuercas y arandelas.</p> | https://acuatubos.com.co/accesorios/307-juego-de-empaque-y-tornillos-12-pe.html
VENTOSA COMBINADA AQT BR 2" | VT8815 | AQT | VÁLVULAS | 831720 | 16.5 | 26.5 | 22.1 | 0 | Unidad de empaque:1 Unidad¦Tipo de inventario:Producto de venta bajo pedido ¦Material:Hierro Dúctil¦Uso:Conducción¦Uso:Captación¦Color:AZUL ¦Diametro:2"¦Certificaciones:0501 DE 2017¦Presión Nominal (PN):16 bar (232 psi)¦Garantía:1 año¦ | Si | <p>Válvula doble cámara (triple efecto), fabricada en hierro nodular ASTM A536 de altísima calidad. Diseñada bajo norma EN1074 y bridas ANSI, ideal para unir con accesorios bridados de cualquier material.</p> <p>Admite y expulsa aire en grandes cantidades y expulsa pequeñas cantidades de aire que se encuentre dentro del agua.</p> | https://acuatubos.com.co/valvulas/308-ventosa-combinada-aqt-br-2-.html
VENTOSA COMBINADA AQT BR 3" | VT8816 | AQT | VÁLVULAS | 874860 | 20 | 30 | 27 | 0 | Unidad de empaque:1 Unidad¦Tipo de inventario:Producto de venta bajo pedido ¦Material:Hierro Dúctil¦Uso:Conducción¦Uso:Captación¦Color:AZUL ¦Diametro:3"¦Certificaciones:0501 DE 2017¦Presión Nominal (PN):16 bar (232 psi)¦Garantía:1 año¦ | Si | <p>Válvula doble cámara (triple efecto), fabricada en hierro nodular ASTM A536 de altísima calidad. Diseñada bajo norma EN1074 y bridas ANSI, ideal para unir con accesorios bridados de cualquier material.</p> <p>Admite y expulsa aire en grandes cantidades y expulsa pequeñas cantidades de aire que se encuentre dentro del agua.</p> | https://acuatubos.com.co/valvulas/309-ventosa-combinada-aqt-br-3.html
VENTOSA COMBINADA AQT BR 4" | VT8817 | AQT | VÁLVULAS | 1006980 | 22 | 32 | 29 | 0 | Unidad de empaque:1 Unidad¦Tipo de inventario:Producto de venta bajo stock¦Material:Hierro Dúctil¦Uso:Conducción¦Uso:Captación¦Color:AZUL ¦Diametro:4"¦Certificaciones:0501 DE 2017¦Presión Nominal (PN):16 bar (232 psi)¦Garantía:1 año¦ | Si | <p>Válvula doble cámara (triple efecto), fabricada en hierro nodular ASTM A536 de altísima calidad. Diseñada bajo norma EN1074 y bridas ANSI, ideal para unir con accesorios bridados de cualquier material.</p> <p>Admite y expulsa aire en grandes cantidades y expulsa pequeñas cantidades de aire que se encuentre dentro del agua.</p> | https://acuatubos.com.co/valvulas/310-ventosa-combinada-aqt-br-4.html
VENTOSA COMBINADA AQT BR 6" | VT8818 | AQT | VÁLVULAS | 1418700 | 28.5 | 38.5 | 34.5 | 0 | Unidad de empaque:1 Unidad¦Tipo de inventario:Producto de venta bajo pedido ¦Material:Hierro Dúctil¦Uso:Conducción¦Uso:Captación¦Color:AZUL ¦Diametro:6"¦Certificaciones:0501 DE 2017¦Presión Nominal (PN):16 bar (232 psi)¦Garantía:1 año¦ | Si | <p>Válvula doble cámara (triple efecto), fabricada en hierro nodular ASTM A536 de altísima calidad. Diseñada bajo norma EN1074 y bridas ANSI, ideal para unir con accesorios bridados de cualquier material.</p> <p>Admite y expulsa aire en grandes cantidades y expulsa pequeñas cantidades de aire que se encuentre dentro del agua.</p> | https://acuatubos.com.co/valvulas/311-ventosa-combinada-aqt-br-6.html
VENTOSA COMBINADA AQT BR 8" | VT8819 | AQT | VÁLVULAS | 2887980 | 34 | 44 | 38.5 | 0 | Unidad de empaque:1 Unidad¦Tipo de inventario:Producto de venta bajo pedido ¦Material:Hierro Dúctil¦Uso:Conducción¦Uso:Captación¦Color:AZUL ¦Diametro:8"¦Certificaciones:0501 DE 2017¦Presión Nominal (PN):16 bar (232 psi)¦Garantía:1 año¦ | Si | <p>Válvula doble cámara (triple efecto), fabricada en hierro nodular ASTM A536 de altísima calidad. Diseñada bajo norma EN1074 y bridas ANSI, ideal para unir con accesorios bridados de cualquier material.</p> <p>Admite y expulsa aire en grandes cantidades y expulsa pequeñas cantidades de aire que se encuentre dentro del agua.</p> | https://acuatubos.com.co/valvulas/312-ventosa-combinada-aqt-br-8.html